## 表10_2_2-12 招标控制价费用表
【表10.2.2-12】
招标控制价费用表
工程名称:大荆镇荆西片新建公厕项目 |  |  |  |  | 第1页 共1页
序号 | 工程名称 | 金额(元) | 其中：（元） |  |  |  | 备注
|  |  | 暂估价 | 安全文明 施工基本费 | 规费 | 税金
1 | 厕所翻新 | 220032 |  | 4692 | 13264 | 18168
1.1 | 长垟村公厕翻新工程 | 31260 |  | 588 | 1661 | 2581
1.2 | 湖口村公厕1翻新工程 | 26740 |  | 411 | 1161 | 2208
1.3 | 湖口村公厕2翻新工程 | 79779 |  | 2064 | 5836 | 6587
1.4 | 湖口村公厕3翻新工程 | 51993 |  | 1049 | 2966 | 4293
1.5 | 叶家垟村公厕翻新工程 | 30260 |  | 580 | 1640 | 2499
2 | 新建叶家垟村公厕 | 139470 |  | 2363 | 6960 | 11516
2.1 | 厕所（土建）-新建叶家垟村 | 103931 |  | 1908 | 5392 | 8581
2.2 | 厕所（电气工程）-新建叶家垟村 | 4472 |  | 80 | 362 | 369
2.3 | 厕所（给排水工程）-新建叶家垟村 | 21880 |  | 163 | 734 | 1807
2.4 | 市政工程-新建叶家垟村 | 9187 |  | 212 | 472 | 759
3 | 新建新坊村公厕 | 145960 |  | 2310 | 6842 | 12052
3.1 | 厕所（土建）-新建新坊村 | 103931 |  | 1908 | 5392 | 8581
3.2 | 厕所（电气工程）-新建新坊村 | 4472 |  | 80 | 362 | 369
3.3 | 厕所（给排水工程）-新建新坊村 | 21880 |  | 163 | 734 | 1807
3.4 | 市政工程-新建新坊村 | 15677 |  | 158 | 354 | 1294
4 | 新建双峰公厕 | 136312 |  | 2212 | 6624 | 11255
4.1 | 厕所（土建）-新建双峰 | 103931 |  | 1908 | 5392 | 8581
4.2 | 厕所（电气工程）-新建双峰 | 4472 |  | 80 | 362 | 369
4.3 | 厕所（给排水工程）-新建双峰 | 21880 |  | 163 | 734 | 1807
4.4 | 市政工程-新建双峰 | 6030 |  | 61 | 136 | 498
合计 |  | 641775 |  | 11577 | 33691 | 52991

## 1_表10_2_2-13 【不含单列】单位(专业)工程招
【表10.2.2-13】
单位（专业）工程招标控制价费用表
工程名称:厕所翻新-长垟村公厕翻新工程 |  |  | 标段: | 第1页 共1页
序号 | 费用名称 |  | 计算公式 | 金额 (元) | 备注
1 | 分部分项工程费 |  | ∑(分部分项工程量×综合单价） | 26390.25 | 见表10.2.2-16
1.1 | 其中 | 人工费+机械费 | ∑分部分项（定额人工费+定额机械费） | 6444.85
2 | 措施项目费 |  | （2.1+2.2） | 627.08
2.1 | 施工技术措施项目费 |  | ∑(技措项目工程量×综合单价） |  | 见表10.2.2-16
2.1.1 | 其中 | 人工费+机械费 | ∑技措项目（定额人工费+定额机械费）
2.2 | 施工组织措施项目费 |  | (1.1+2.1.1)×9.73% | 627.08 | 见表10.2.2-20
2.2.1 | 其中 | 安全文明施工基本费 | (1.1+2.1.1)×9.12% | 587.77 | 见表10.2.2-20
3 | 其他项目费 |  | （3.1+3.2+3.3+3.4）
3.1 | 暂列金额 |  | 3.1.1+3.1.2+3.1.3 |  | 见表10.2.2-21
3.1.1 | 其中 | 标化工地增加费 | 按招标文件规定额度列计 |  | 见表10.2.2-22
3.1.2 |  | 优质工程增加费 | 按招标文件规定额度列计 |  | 见表10.2.2-22
3.1.3 |  | 其他暂列金额 | 按招标文件规定额度列计 |  | 见表10.2.2-22
3.2 | 暂估价 |  | 3.2.1+3.2.2+3.2.3 |  | 见表10.2.2-21
3.2.1 | 其中 | 材料（工程设备）暂估价 | 按招标文件规定额度列计 (或计入综合单价) |  | 见表10.2.2-23
3.2.2 |  | 专业工程暂估价 | 按招标文件规定额度列计 |  | 见表10.2.2-24
3.2.3 |  | 专项技术措施暂估价 | 按招标文件规定额度列计 |  | 见表10.2.2-25
3.3 | 计日工 |  | ∑计日工(暂估数量×综合单价） |  | 见表10.2.2-21
3.4 | 施工总承包服务费 |  | 3.4.1+3.4.2 |  | 见表10.2.2-21
3.4.1 | 其中 | 专业发包工程管理费 | ∑专业发包工程（暂估金额×费率） |  | 见表10.2.2-27
3.4.2 |  | 甲供材料设备管理费 | 甲供材料暂估金额×费率+甲供设备暂估金额×费率 |  | 见表10.2.2-27
4 | 规费 |  | (1.1+2.1.1)×25.78% | 1661.48
5 | 税金 |  | (1+2+3+4)×9% | 2581.09
招标控制价合计 |  |  | 1+2+3+4+5 | 31259.90

## 1_表10_2_2-16 分部分项工程清单与计价表
【表10.2.2-16】
分部分项工程清单与计价表
单位(专业)工程名称:厕所翻新-长垟村公厕翻新工程 | [5 empty] | 标段: |  |  | 第1页 共3页
序号 | 项目编码 | 项目名称 | 项目特征 | 计量 单位 | 工程量 | 金 额 (元) |  |  |  |  | 备注
[6 empty] | 综合单价 | 合价 | 其中
[8 empty] | 人工费 | 机械费 | 暂估价
|  | 长垟村公厕翻新工程 |  |  |  |  | 26390.25 | 7557.55 | 159.06
1 | 01B001 | 大便器拆除 | 成套蹲式大便器拆除 | 套 | 2 | 24.70 | 49.40 | 40.98
2 | 031004006001 | 大便器 | 1.名称：成套蹲式大便器安装 2.规格：含脚踏式冲水和成套冲洗管等全部五金配件。 | 组 | 2 | 605.58 | 1211.16 | 81.98
3 | 031004007001 | 小便器 | 1.名称：红外感应式小便器 2.规格：含成套感应冲洗阀等全部五金配件。 | 组 | 1 | 752.47 | 752.47 | 32.12
4 | 01B002 | 小便器拆除 | 小便器拆除 | 套 | 1 | 19.36 | 19.36 | 16.06
5 | 01B003 | 洗手盆拆除 | 洗手盆拆除 | 套 | 1 | 18.58 | 18.58 | 15.41
6 | 031004004001 | 洗涤盆 | 1.名称：成套洗涤盆； 2.规格：含成套专用长水龙头、下水等全部五金配件。 | 套 | 1 | 398.49 | 398.49 | 30.81
7 | 01B004 | 成品隔断拆除 | 成品隔断拆除 | m2 | 6.00 | 27.97 | 167.82 | 137.70
8 | 011210005001 | 成品隔断 | 厕所成品隔断 | m2 | 6.00 | 285.93 | 1715.58 | 275.40
9 | 011605001001 | 平面块料拆除 | 地砖地面拆除 | m2 | 15.00 | 23.08 | 346.20 | 287.25
10 | 011102003001 | 块料楼地面 | 抛光砖地面 1、8厚防滑地砖 2、20厚1：3干硬性水泥砂浆结合层 3、刷水泥浆一道（内掺建筑胶） | m2 | 15.00 | 137.43 | 2061.45 | 628.95 | 9.30
本页小计 | [6 empty] | 6740.51 | 1546.66 | 9.30
【表10.2.2-16】
分部分项工程清单与计价表
单位(专业)工程名称:厕所翻新-长垟村公厕翻新工程 | [5 empty] | 标段: |  |  | 第2页 共3页
序号 | 项目编码 | 项目名称 | 项目特征 | 计量 单位 | 工程量 | 金 额 (元) |  |  |  |  | 备注
[6 empty] | 综合单价 | 合价 | 其中
[8 empty] | 人工费 | 机械费 | 暂估价
11 | 011605002001 | 立面块料拆除 | 墙面砖及陶瓷面砖铲除 | m2 | 15.00 | 9.53 | 142.95 | 118.65
12 | 011604002001 | 立面抹灰层拆除 | 墙面抹灰面铲除 | m2 | 95.00 | 9.84 | 934.80 | 775.20
13 | 011201001001 | 墙面一般抹灰 | 内墙 1.清理墙体基层，界面剂处理 2.20厚1：2水泥砂浆抹平扫毛（内压玻纤网) | m2 | 35.00 | 46.56 | 1629.60 | 997.50 | 24.85
14 | 011204003001 | 块料墙面 | 内墙瓷砖墙面，1:2水泥砂浆粘贴 | m2 | 15.00 | 145.72 | 2185.80 | 949.95 | 2.40
15 | 011407001001 | 墙面喷刷涂料 | 墙面批腻子三遍，乳胶漆三遍 | m2 | 20.00 | 44.24 | 884.80 | 535.20
16 | 01B005 | 水电线路改造 | 水电线路改造（含开槽、埋管、布线等）（按建筑面积计算） | m2 | 50.95 | 75.00 | 3821.25
17 | 01B006 | 标识牌 | 厕间标识牌，具体样式业主定 | 个 | 4 | 50.00 | 200.00
18 | 01B007 | 指示牌 | 方向指示牌，具体样式业主定 | 个 | 2 | 30.00 | 60.00
19 | 01B008 | 拆除吸顶灯 | 拆除吸顶灯 | 套 | 4 | 11.72 | 46.88 | 38.88
20 | 030412001001 | 普通灯具 | 1.名称：吸顶灯安装 2.规格：1*16W 3.安装方式：吸顶。 | 套 | 4 | 61.31 | 245.24 | 77.76
21 | 01B009 | 垃圾清运及消纳 | 垃圾清运及消纳 | 项 | 1 | 1500.00 | 1500.00
22 | 011201001002 | 墙面一般抹灰 | 外墙20mm厚1:3水泥砂浆抹灰 | m2 | 60.00 | 41.63 | 2497.80 | 1648.20 | 42.60
本页小计 | [6 empty] | 14149.12 | 5141.34 | 69.85
【表10.2.2-16】
分部分项工程清单与计价表
单位(专业)工程名称:厕所翻新-长垟村公厕翻新工程 | [5 empty] | 标段: |  |  | 第3页 共3页
序号 | 项目编码 | 项目名称 | 项目特征 | 计量 单位 | 工程量 | 金 额 (元) |  |  |  |  | 备注
[6 empty] | 综合单价 | 合价 | 其中
[8 empty] | 人工费 | 机械费 | 暂估价
23 | 01B010 | 白色质感涂料 | 白色质感涂料（两底两面） | m2 | 50.00 | 50.00 | 2500.00
24 | 011204003002 | 块料墙面 | 专用粘结剂贴10厚仿小青砖贴面 | m2 | 10.00 | 138.37 | 1383.70 | 648.10
25 | 01B011 | 不锈钢水箱 | 870*1360mm成品304不锈钢水箱加厚(厂家配套保温层/进出水口、溢流口、排污口、内外爬梯、设备基础及安装) | 台 | 1 | 1616.92 | 1616.92 | 221.45 | 79.91
本页小计 | [6 empty] | 5500.62 | 869.55 | 79.91
合计 | [6 empty] | 26390.25 | 7557.55 | 159.06

## 1_表10_2_2-16 施工技术措施项目清单与计价表
【表10.2.2-16】
施工技术措施项目清单与计价表
单位(专业)工程名称:厕所翻新-长垟村公厕翻新工程 | [5 empty] | 标段: |  |  | 第1页 共1页
序号 | 项目编码 | 项目名称 | 项目特征 | 计量 单位 | 工程量 | 金 额 (元) |  |  |  |  | 备注
[6 empty] | 综合单价 | 合价 | 其中
[8 empty] | 人工费 | 机械费 | 暂估价
本页小计
合计

## 1_表10_2_2-20 施工组织(总价)措施项目清单与
【表10.2.2-20】
施工组织（总价）措施项目清单与计价表
工程名称:长垟村公厕翻新工程 |  |  | 标段: | 第1页 共1页
序号 | 项目编号 | 项目名称 | 计算基础 | 费率 (%) | 金额 (元) | 备注
1 | 011707001001 | 安全文明施工费 |  |  | 587.77
1.1 | 1.1 | 安全文明施工基本费 | 定额人工费+定额机械费 | 9.12 | 587.77
2 | Z011109008001 | 提前竣工增加费 | 定额人工费+定额机械费
3 | 011707004001 | 二次搬运费 | 定额人工费+定额机械费 | 0.5 | 32.22
4 | 011707005001 | 冬雨季施工增加费 | 定额人工费+定额机械费 | 0.11 | 7.09
5 | 01B012 | 其他施工组织措施费 | 按相关规定计算
合 计 |  |  |  |  | 627.08

## 1_表10_2_2-29 主要工日一览表
【表10.2.2-29】
主要工日一览表
工程名称:长垟村公厕翻新工程 |  |  | 标段: |  | 第1页 共1页
序号 | 工日名称（类别） | 单位 | 数 量 | 单价(元) | 合价（元） | 备注
1 | 二类人工 | 工日 | 10.721 | 162.00 | 1736.80
2 | 三类人工 | 工日 | 31.294 | 186.00 | 5820.68

## 1_表10_2_2-31 主要材料和工程设备一览表
【表10.2.2-31】
主要材料和工程设备一览表
工程名称:长垟村公厕翻新工程 |  |  |  | 标段: |  | 第1页 共1页
序号 | 名称、规格、型号 | 单位 | 数量 | 单价(元) | 合价（元） | 备注
1 | 普通硅酸盐水泥PO 42.5综合 | kg | 1066.019 | 0.50 | 533.01
2 | 白色硅酸盐水泥425#、二级白度 | kg | 6.680 | 0.66 | 4.38
3 | 黄砂净砂 | t | 3.284 | 115.00 | 377.66
4 | 石灰膏 | m3 | 0.037 | 583.00 | 21.57
5 | 混凝土实心砖240×115×53 | 千块 | 0.032 | 443.00 | 14.18
6 | 10厚仿小青砖贴面 | m2 | 10.200 | 45.00 | 459.00
7 | 瓷砖152×152 | m2 | 15.300 | 65.00 | 994.50
8 | 8厚防滑地砖 | m2 | 15.450 | 75.00 | 1158.75
9 | 铜芯塑料绝缘线BV2.5 | m | 4.276 | 1.77 | 7.56
10 | 电 | kW·h | 3.798 | 0.76 | 2.89
11 | 水 | m3 | 2.892 | 2.27 | 6.57
12 | 成品卫生间隔断 | m2 | 6.000 | 230.00 | 1380.00
13 | 厕间标识牌 | 个 | 4.000 | 50.00 | 200.00
14 | 垃圾清运及消纳 | 项 | 1.000 | 1500.00 | 1500.00
15 | 方向指示牌 | 个 | 2.000 | 30.00 | 60.00
16 | 水电线路改造（含开槽/埋管/布线等） | m2 | 50.950 | 75.00 | 3821.25
17 | 白色质感涂料（两底两面） | m2 | 50.000 | 50.00 | 2500.00
18 | 大便器脚踏阀 | 个 | 2.020 | 180.00 | 363.60
19 | 防污器DN32 | 个 | 2.020 | 22.00 | 44.44
20 | 冲洗管DN32 | 根 | 2.020 | 15.00 | 30.30
21 | 洗涤盆 | 个 | 1.010 | 350.00 | 353.50
22 | 瓷蹲式大便器 | 个 | 2.020 | 300.00 | 606.00
23 | 壁挂式小便器感应 | 个 | 1.010 | 700.00 | 707.00
24 | 节能灯 | 套 | 4.040 | 35.00 | 141.40
25 | 870*1360mm成品303不锈钢水箱（加厚） | 个 | 1.000 | 1200.00 | 1200.00

## 1_表10_2_2-32 主要机械台班一览表
【表10.2.2-32】
主要机械台班一览表
工程名称:长垟村公厕翻新工程 |  |  |  | 标段: | 第1页 共1页
序号 | 机械名称、规格、型号 | 单位 | 数 量 | 单价(元) | 合价（元） | 备注
1 | 灰浆搅拌机200L | 台班 | 0.432 | 182.07 | 78.65
2 | 吊装机械(综合) | 台班 | 0.134 | 532.00 | 71.29
3 | 电焊机 （综合） | 台班 | 0.075 | 115.00 | 8.63

## 2_表10_2_2-13 【不含单列】单位(专业)工程招
【表10.2.2-13】
单位（专业）工程招标控制价费用表
工程名称:厕所翻新-湖口村公厕1翻新工程 |  |  | 标段: | 第1页 共1页
序号 | 费用名称 |  | 计算公式 | 金额 (元) | 备注
1 | 分部分项工程费 |  | ∑(分部分项工程量×综合单价） | 22933.15 | 见表10.2.2-16
1.1 | 其中 | 人工费+机械费 | ∑分部分项（定额人工费+定额机械费） | 4503.87
2 | 措施项目费 |  | （2.1+2.2） | 438.22
2.1 | 施工技术措施项目费 |  | ∑(技措项目工程量×综合单价） |  | 见表10.2.2-16
2.1.1 | 其中 | 人工费+机械费 | ∑技措项目（定额人工费+定额机械费）
2.2 | 施工组织措施项目费 |  | (1.1+2.1.1)×9.73% | 438.22 | 见表10.2.2-20
2.2.1 | 其中 | 安全文明施工基本费 | (1.1+2.1.1)×9.12% | 410.75 | 见表10.2.2-20
3 | 其他项目费 |  | （3.1+3.2+3.3+3.4）
3.1 | 暂列金额 |  | 3.1.1+3.1.2+3.1.3 |  | 见表10.2.2-21
3.1.1 | 其中 | 标化工地增加费 | 按招标文件规定额度列计 |  | 见表10.2.2-22
3.1.2 |  | 优质工程增加费 | 按招标文件规定额度列计 |  | 见表10.2.2-22
3.1.3 |  | 其他暂列金额 | 按招标文件规定额度列计 |  | 见表10.2.2-22
3.2 | 暂估价 |  | 3.2.1+3.2.2+3.2.3 |  | 见表10.2.2-21
3.2.1 | 其中 | 材料（工程设备）暂估价 | 按招标文件规定额度列计 (或计入综合单价) |  | 见表10.2.2-23
3.2.2 |  | 专业工程暂估价 | 按招标文件规定额度列计 |  | 见表10.2.2-24
3.2.3 |  | 专项技术措施暂估价 | 按招标文件规定额度列计 |  | 见表10.2.2-25
3.3 | 计日工 |  | ∑计日工(暂估数量×综合单价） |  | 见表10.2.2-21
3.4 | 施工总承包服务费 |  | 3.4.1+3.4.2 |  | 见表10.2.2-21
3.4.1 | 其中 | 专业发包工程管理费 | ∑专业发包工程（暂估金额×费率） |  | 见表10.2.2-27
3.4.2 |  | 甲供材料设备管理费 | 甲供材料暂估金额×费率+甲供设备暂估金额×费率 |  | 见表10.2.2-27
4 | 规费 |  | (1.1+2.1.1)×25.78% | 1161.10
5 | 税金 |  | (1+2+3+4)×9% | 2207.92
招标控制价合计 |  |  | 1+2+3+4+5 | 26740.39

## 2_表10_2_2-16 分部分项工程清单与计价表
【表10.2.2-16】
分部分项工程清单与计价表
单位(专业)工程名称:厕所翻新-湖口村公厕1翻新工程 | [5 empty] | 标段: |  |  | 第1页 共3页
序号 | 项目编码 | 项目名称 | 项目特征 | 计量 单位 | 工程量 | 金 额 (元) |  |  |  |  | 备注
[6 empty] | 综合单价 | 合价 | 其中
[8 empty] | 人工费 | 机械费 | 暂估价
|  | 湖口村公厕1翻新工程 |  |  |  |  | 22933.15 | 5264.75 | 123.21
1 | 01B013 | 大便器拆除 | 成套蹲式大便器拆除 | 套 | 2 | 24.70 | 49.40 | 40.98
2 | 031004006002 | 大便器 | 1.名称：成套蹲式大便器安装 2.规格：含脚踏式冲水和成套冲洗管等全部五金配件。 | 组 | 2 | 605.58 | 1211.16 | 81.98
3 | 01B014 | 小便器拆除 | 小便器拆除 | 套 | 1 | 19.36 | 19.36 | 16.06
4 | 031004007002 | 小便器 | 1.名称：红外感应式小便器 2.规格：含成套感应冲洗阀等全部五金配件。 | 组 | 1 | 752.47 | 752.47 | 32.12
5 | 01B015 | 洗手盆拆除 | 洗手盆拆除 | 套 | 1 | 18.58 | 18.58 | 15.41
6 | 031004004002 | 洗涤盆 | 1.名称：成套洗涤盆； 2.规格：含成套专用长水龙头、下水等全部五金配件。 | 套 | 1 | 398.49 | 398.49 | 30.81
7 | 01B016 | 成品隔断拆除 | 成品隔断拆除 | m2 | 5.00 | 27.97 | 139.85 | 114.75
8 | 011210005002 | 成品隔断 | 厕所成品隔断 | m2 | 5.00 | 285.93 | 1429.65 | 229.50
9 | 011605001002 | 平面块料拆除 | 地砖地面拆除 | m2 | 10.00 | 23.08 | 230.80 | 191.50
10 | 011102003002 | 块料楼地面 | 抛光砖地面 1、8厚防滑地砖 2、20厚1：3干硬性水泥砂浆结合层 3、刷水泥浆一道（内掺建筑胶） | m2 | 10.00 | 137.43 | 1374.30 | 419.30 | 6.20
本页小计 | [6 empty] | 5624.06 | 1172.41 | 6.20
【表10.2.2-16】
分部分项工程清单与计价表
单位(专业)工程名称:厕所翻新-湖口村公厕1翻新工程 | [5 empty] | 标段: |  |  | 第2页 共3页
序号 | 项目编码 | 项目名称 | 项目特征 | 计量 单位 | 工程量 | 金 额 (元) |  |  |  |  | 备注
[6 empty] | 综合单价 | 合价 | 其中
[8 empty] | 人工费 | 机械费 | 暂估价
11 | 011605002002 | 立面块料拆除 | 墙面砖及陶瓷面砖铲除 | m2 | 10.00 | 9.53 | 95.30 | 79.10
12 | 011604002002 | 立面抹灰层拆除 | 墙面抹灰面铲除 | m2 | 50.00 | 9.84 | 492.00 | 408.00
13 | 011201001003 | 墙面一般抹灰 | 内墙 1.清理墙体基层，界面剂处理 2.20厚1：2水泥砂浆抹平扫毛（内压玻纤网) | m2 | 20.00 | 46.56 | 931.20 | 570.00 | 14.20
14 | 011204003003 | 块料墙面 | 内墙瓷砖墙面，1:2水泥砂浆粘贴 | m2 | 10.00 | 145.72 | 1457.20 | 633.30 | 1.60
15 | 011407001002 | 墙面喷刷涂料 | 墙面批腻子三遍，乳胶漆三遍 | m2 | 10.00 | 44.24 | 442.40 | 267.60
16 | 01B017 | 水电线路改造 | 水电线路改造（含开槽、埋管、布线等）（按建筑面积计算） | m2 | 15.30 | 75.00 | 1147.50
17 | 01B018 | 标识牌 | 厕间标识牌，具体样式业主定 | 个 | 4 | 50.00 | 200.00
18 | 01B019 | 指示牌 | 方向指示牌，具体样式业主定 | 个 | 2 | 30.00 | 60.00
19 | 01B020 | 拆除吸顶灯 | 拆除吸顶灯 | 套 | 4 | 11.72 | 46.88 | 38.88
20 | 030412001002 | 普通灯具 | 1.名称：吸顶灯安装 2.规格：1*16W 3.安装方式：吸顶。 | 套 | 4 | 61.31 | 245.24 | 77.76
21 | 01B021 | 垃圾清运及消纳 | 垃圾清运及消纳 | 项 | 1 | 1500.00 | 1500.00
22 | 011201001004 | 墙面一般抹灰 | 外墙20mm厚1:3水泥砂浆抹灰 | m2 | 30.00 | 41.63 | 1248.90 | 824.10 | 21.30
本页小计 | [6 empty] | 7866.62 | 2898.74 | 37.10
【表10.2.2-16】
分部分项工程清单与计价表
单位(专业)工程名称:厕所翻新-湖口村公厕1翻新工程 | [5 empty] | 标段: |  |  | 第3页 共3页
序号 | 项目编码 | 项目名称 | 项目特征 | 计量 单位 | 工程量 | 金 额 (元) |  |  |  |  | 备注
[6 empty] | 综合单价 | 合价 | 其中
[8 empty] | 人工费 | 机械费 | 暂估价
23 | 01B022 | 白色质感涂料 | 白色质感涂料（两底两面） | m2 | 115.00 | 50.00 | 5750.00
24 | 011204003004 | 块料墙面 | 专用粘结剂贴10厚仿小青砖贴面 | m2 | 15.00 | 138.37 | 2075.55 | 972.15
25 | 01B023 | 不锈钢水箱 | 870*1360mm成品304不锈钢水箱加厚(厂家配套保温层/进出水口、溢流口、排污口、内外爬梯、设备基础及安装) | 台 | 1 | 1616.92 | 1616.92 | 221.45 | 79.91
本页小计 | [6 empty] | 9442.47 | 1193.60 | 79.91
合计 | [6 empty] | 22933.15 | 5264.75 | 123.21

## 2_表10_2_2-16 施工技术措施项目清单与计价表
【表10.2.2-16】
施工技术措施项目清单与计价表
单位(专业)工程名称:厕所翻新-湖口村公厕1翻新工程 | [5 empty] | 标段: |  |  | 第1页 共1页
序号 | 项目编码 | 项目名称 | 项目特征 | 计量 单位 | 工程量 | 金 额 (元) |  |  |  |  | 备注
[6 empty] | 综合单价 | 合价 | 其中
[8 empty] | 人工费 | 机械费 | 暂估价
本页小计
合计

## 2_表10_2_2-20 施工组织(总价)措施项目清单与
【表10.2.2-20】
施工组织（总价）措施项目清单与计价表
工程名称:湖口村公厕1翻新工程 |  |  | 标段: | 第1页 共1页
序号 | 项目编号 | 项目名称 | 计算基础 | 费率 (%) | 金额 (元) | 备注
1 | 011707001002 | 安全文明施工费 |  |  | 410.75
1.1 | 1.1 | 安全文明施工基本费 | 定额人工费+定额机械费 | 9.12 | 410.75
2 | Z011109008002 | 提前竣工增加费 | 定额人工费+定额机械费
3 | 011707004002 | 二次搬运费 | 定额人工费+定额机械费 | 0.5 | 22.52
4 | 011707005002 | 冬雨季施工增加费 | 定额人工费+定额机械费 | 0.11 | 4.95
5 | 01B024 | 其他施工组织措施费 | 按相关规定计算
合 计 |  |  |  |  | 438.22

## 2_表10_2_2-29 主要工日一览表
【表10.2.2-29】
主要工日一览表
工程名称:湖口村公厕1翻新工程 |  |  | 标段: |  | 第1页 共1页
序号 | 工日名称（类别） | 单位 | 数 量 | 单价(元) | 合价（元） | 备注
1 | 二类人工 | 工日 | 7.618 | 162.00 | 1234.12
2 | 三类人工 | 工日 | 21.669 | 186.00 | 4030.43

## 2_表10_2_2-31 主要材料和工程设备一览表
【表10.2.2-31】
主要材料和工程设备一览表
工程名称:湖口村公厕1翻新工程 |  |  |  | 标段: |  | 第1页 共1页
序号 | 名称、规格、型号 | 单位 | 数量 | 单价(元) | 合价（元） | 备注
1 | 普通硅酸盐水泥PO 42.5综合 | kg | 592.543 | 0.50 | 296.27
2 | 白色硅酸盐水泥425#、二级白度 | kg | 6.170 | 0.66 | 4.04
3 | 黄砂净砂 | t | 1.794 | 115.00 | 206.31
4 | 石灰膏 | m3 | 0.037 | 583.00 | 21.57
5 | 混凝土实心砖240×115×53 | 千块 | 0.032 | 443.00 | 14.18
6 | 10厚仿小青砖贴面 | m2 | 15.300 | 45.00 | 688.50
7 | 瓷砖152×152 | m2 | 10.200 | 65.00 | 663.00
8 | 8厚防滑地砖 | m2 | 10.300 | 75.00 | 772.50
9 | 铜芯塑料绝缘线BV2.5 | m | 4.276 | 1.77 | 7.56
10 | 电 | kW·h | 2.960 | 0.76 | 2.25
11 | 水 | m3 | 1.713 | 2.27 | 3.89
12 | 成品卫生间隔断 | m2 | 5.000 | 230.00 | 1150.00
13 | 厕间标识牌 | 个 | 4.000 | 50.00 | 200.00
14 | 垃圾清运及消纳 | 项 | 1.000 | 1500.00 | 1500.00
15 | 方向指示牌 | 个 | 2.000 | 30.00 | 60.00
16 | 水电线路改造（含开槽/埋管/布线等） | m2 | 15.300 | 75.00 | 1147.50
17 | 白色质感涂料（两底两面） | m2 | 115.000 | 50.00 | 5750.00
18 | 大便器脚踏阀 | 个 | 2.020 | 180.00 | 363.60
19 | 防污器DN32 | 个 | 2.020 | 22.00 | 44.44
20 | 冲洗管DN32 | 根 | 2.020 | 15.00 | 30.30
21 | 洗涤盆 | 个 | 1.010 | 350.00 | 353.50
22 | 瓷蹲式大便器 | 个 | 2.020 | 300.00 | 606.00
23 | 壁挂式小便器感应 | 个 | 1.010 | 700.00 | 707.00
24 | 节能灯 | 套 | 4.040 | 35.00 | 141.40
25 | 870*1360mm成品303不锈钢水箱（加厚） | 个 | 1.000 | 1200.00 | 1200.00

## 2_表10_2_2-32 主要机械台班一览表
【表10.2.2-32】
主要机械台班一览表
工程名称:湖口村公厕1翻新工程 |  |  |  | 标段: | 第1页 共1页
序号 | 机械名称、规格、型号 | 单位 | 数 量 | 单价(元) | 合价（元） | 备注
1 | 灰浆搅拌机200L | 台班 | 0.236 | 182.07 | 42.97
2 | 吊装机械(综合) | 台班 | 0.134 | 532.00 | 71.29
3 | 电焊机 （综合） | 台班 | 0.075 | 115.00 | 8.63

## 3_表10_2_2-13 【不含单列】单位(专业)工程招
【表10.2.2-13】
单位（专业）工程招标控制价费用表
工程名称:厕所翻新-湖口村公厕2翻新工程 |  |  | 标段: | 第1页 共1页
序号 | 费用名称 |  | 计算公式 | 金额 (元) | 备注
1 | 分部分项工程费 |  | ∑(分部分项工程量×综合单价） | 65153.68 | 见表10.2.2-16
1.1 | 其中 | 人工费+机械费 | ∑分部分项（定额人工费+定额机械费） | 22636.17
2 | 措施项目费 |  | （2.1+2.2） | 2202.50
2.1 | 施工技术措施项目费 |  | ∑(技措项目工程量×综合单价） |  | 见表10.2.2-16
2.1.1 | 其中 | 人工费+机械费 | ∑技措项目（定额人工费+定额机械费）
2.2 | 施工组织措施项目费 |  | (1.1+2.1.1)×9.73% | 2202.50 | 见表10.2.2-20
2.2.1 | 其中 | 安全文明施工基本费 | (1.1+2.1.1)×9.12% | 2064.42 | 见表10.2.2-20
3 | 其他项目费 |  | （3.1+3.2+3.3+3.4）
3.1 | 暂列金额 |  | 3.1.1+3.1.2+3.1.3 |  | 见表10.2.2-21
3.1.1 | 其中 | 标化工地增加费 | 按招标文件规定额度列计 |  | 见表10.2.2-22
3.1.2 |  | 优质工程增加费 | 按招标文件规定额度列计 |  | 见表10.2.2-22
3.1.3 |  | 其他暂列金额 | 按招标文件规定额度列计 |  | 见表10.2.2-22
3.2 | 暂估价 |  | 3.2.1+3.2.2+3.2.3 |  | 见表10.2.2-21
3.2.1 | 其中 | 材料（工程设备）暂估价 | 按招标文件规定额度列计 (或计入综合单价) |  | 见表10.2.2-23
3.2.2 |  | 专业工程暂估价 | 按招标文件规定额度列计 |  | 见表10.2.2-24
3.2.3 |  | 专项技术措施暂估价 | 按招标文件规定额度列计 |  | 见表10.2.2-25
3.3 | 计日工 |  | ∑计日工(暂估数量×综合单价） |  | 见表10.2.2-21
3.4 | 施工总承包服务费 |  | 3.4.1+3.4.2 |  | 见表10.2.2-21
3.4.1 | 其中 | 专业发包工程管理费 | ∑专业发包工程（暂估金额×费率） |  | 见表10.2.2-27
3.4.2 |  | 甲供材料设备管理费 | 甲供材料暂估金额×费率+甲供设备暂估金额×费率 |  | 见表10.2.2-27
4 | 规费 |  | (1.1+2.1.1)×25.78% | 5835.60
5 | 税金 |  | (1+2+3+4)×9% | 6587.26
招标控制价合计 |  |  | 1+2+3+4+5 | 79779.04

## 3_表10_2_2-16 分部分项工程清单与计价表
【表10.2.2-16】
分部分项工程清单与计价表
单位(专业)工程名称:厕所翻新-湖口村公厕2翻新工程 | [5 empty] | 标段: |  |  | 第1页 共3页
序号 | 项目编码 | 项目名称 | 项目特征 | 计量 单位 | 工程量 | 金 额 (元) |  |  |  |  | 备注
[6 empty] | 综合单价 | 合价 | 其中
[8 empty] | 人工费 | 机械费 | 暂估价
|  | 湖口村公厕2翻新工程 |  |  |  |  | 65153.68 | 26738.64 | 402.41
1 | 01B025 | 大便器拆除 | 成套蹲式大便器拆除 | 套 | 2 | 24.70 | 49.40 | 40.98
2 | 031004006003 | 大便器 | 1.名称：成套蹲式大便器安装 2.规格：含脚踏式冲水和成套冲洗管等全部五金配件。 | 组 | 2 | 605.58 | 1211.16 | 81.98
3 | 01B026 | 小便器拆除 | 小便器拆除 | 套 | 1 | 19.36 | 19.36 | 16.06
4 | 031004007003 | 小便器 | 1.名称：红外感应式小便器 2.规格：含成套感应冲洗阀等全部五金配件。 | 组 | 1 | 752.47 | 752.47 | 32.12
5 | 01B027 | 洗手盆拆除 | 洗手盆拆除 | 套 | 1 | 18.58 | 18.58 | 15.41
6 | 031004004003 | 洗涤盆 | 1.名称：成套洗涤盆； 2.规格：含成套专用长水龙头、下水等全部五金配件。 | 套 | 1 | 398.49 | 398.49 | 30.81
7 | 01B028 | 成品隔断拆除 | 成品隔断拆除 | m2 | 5.00 | 27.97 | 139.85 | 114.75
8 | 011210005003 | 成品隔断 | 厕所成品隔断 | m2 | 5.00 | 285.93 | 1429.65 | 229.50
9 | 011605001003 | 平面块料拆除 | 地砖地面拆除 | m2 | 20.00 | 23.08 | 461.60 | 383.00
10 | 011102003003 | 块料楼地面 | 抛光砖地面 1、8厚防滑地砖 2、20厚1：3干硬性水泥砂浆结合层 3、刷水泥浆一道（内掺建筑胶） | m2 | 20.00 | 137.43 | 2748.60 | 838.60 | 12.40
本页小计 | [6 empty] | 7229.16 | 1783.21 | 12.40
【表10.2.2-16】
分部分项工程清单与计价表
单位(专业)工程名称:厕所翻新-湖口村公厕2翻新工程 | [5 empty] | 标段: |  |  | 第2页 共3页
序号 | 项目编码 | 项目名称 | 项目特征 | 计量 单位 | 工程量 | 金 额 (元) |  |  |  |  | 备注
[6 empty] | 综合单价 | 合价 | 其中
[8 empty] | 人工费 | 机械费 | 暂估价
11 | 011605002003 | 立面块料拆除 | 墙面砖及陶瓷面砖铲除 | m2 | 30.00 | 9.53 | 285.90 | 237.30
12 | 011604002003 | 立面抹灰层拆除 | 墙面抹灰面铲除 | m2 | 430.00 | 9.84 | 4231.20 | 3508.80
13 | 011201001005 | 墙面一般抹灰 | 内墙 1.清理墙体基层，界面剂处理 2.20厚1：2水泥砂浆抹平扫毛（内压玻纤网) | m2 | 230.00 | 46.56 | 10708.80 | 6555.00 | 163.30
14 | 011204003005 | 块料墙面 | 内墙瓷砖墙面，1:2水泥砂浆粘贴 | m2 | 30.00 | 145.72 | 4371.60 | 1899.90 | 4.80
15 | 011407001003 | 墙面喷刷涂料 | 墙面批腻子三遍，乳胶漆三遍 | m2 | 200.00 | 44.24 | 8848.00 | 5352.00
16 | 01B029 | 水电线路改造 | 水电线路改造（含开槽、埋管、布线等）（按建筑面积计算） | m2 | 70.35 | 75.00 | 5276.25
17 | 01B030 | 标识牌 | 厕间标识牌，具体样式业主定 | 个 | 4 | 50.00 | 200.00
18 | 01B031 | 指示牌 | 方向指示牌，具体样式业主定 | 个 | 2 | 30.00 | 60.00
19 | 01B032 | 拆除吸顶灯 | 拆除吸顶灯 | 套 | 6 | 11.72 | 70.32 | 58.32
20 | 030412001003 | 普通灯具 | 1.名称：吸顶灯安装 2.规格：1*16W 3.安装方式：吸顶。 | 套 | 6 | 61.31 | 367.86 | 116.64
21 | 01B033 | 垃圾清运及消纳 | 垃圾清运及消纳 | 项 | 1 | 1500.00 | 1500.00
22 | 011201001006 | 墙面一般抹灰 | 外墙20mm厚1:3水泥砂浆抹灰 | m2 | 200.00 | 41.63 | 8326.00 | 5494.00 | 142.00
本页小计 | [6 empty] | 44245.93 | 23221.96 | 310.10
【表10.2.2-16】
分部分项工程清单与计价表
单位(专业)工程名称:厕所翻新-湖口村公厕2翻新工程 | [5 empty] | 标段: |  |  | 第3页 共3页
序号 | 项目编码 | 项目名称 | 项目特征 | 计量 单位 | 工程量 | 金 额 (元) |  |  |  |  | 备注
[6 empty] | 综合单价 | 合价 | 其中
[8 empty] | 人工费 | 机械费 | 暂估价
23 | 01B034 | 白色质感涂料 | 白色质感涂料（两底两面） | m2 | 176.67 | 50.00 | 8833.50
24 | 011204003006 | 块料墙面 | 专用粘结剂贴10厚仿小青砖贴面 | m2 | 23.33 | 138.37 | 3228.17 | 1512.02
25 | 01B035 | 不锈钢水箱 | 870*1360mm成品304不锈钢水箱加厚(厂家配套保温层/进出水口、溢流口、排污口、内外爬梯、设备基础及安装) | 台 | 1 | 1616.92 | 1616.92 | 221.45 | 79.91
本页小计 | [6 empty] | 13678.59 | 1733.47 | 79.91
合计 | [6 empty] | 65153.68 | 26738.64 | 402.41

## 3_表10_2_2-16 施工技术措施项目清单与计价表
【表10.2.2-16】
施工技术措施项目清单与计价表
单位(专业)工程名称:厕所翻新-湖口村公厕2翻新工程 | [5 empty] | 标段: |  |  | 第1页 共1页
序号 | 项目编码 | 项目名称 | 项目特征 | 计量 单位 | 工程量 | 金 额 (元) |  |  |  |  | 备注
[6 empty] | 综合单价 | 合价 | 其中
[8 empty] | 人工费 | 机械费 | 暂估价
本页小计
合计

## 3_表10_2_2-20 施工组织(总价)措施项目清单与
【表10.2.2-20】
施工组织（总价）措施项目清单与计价表
工程名称:湖口村公厕2翻新工程 |  |  | 标段: | 第1页 共1页
序号 | 项目编号 | 项目名称 | 计算基础 | 费率 (%) | 金额 (元) | 备注
1 | 011707001003 | 安全文明施工费 |  |  | 2064.42
1.1 | 1.1 | 安全文明施工基本费 | 定额人工费+定额机械费 | 9.12 | 2064.42
2 | Z011109008003 | 提前竣工增加费 | 定额人工费+定额机械费
3 | 011707004003 | 二次搬运费 | 定额人工费+定额机械费 | 0.5 | 113.18
4 | 011707005003 | 冬雨季施工增加费 | 定额人工费+定额机械费 | 0.11 | 24.90
5 | 01B036 | 其他施工组织措施费 | 按相关规定计算
合 计 |  |  |  |  | 2202.50

## 3_表10_2_2-29 主要工日一览表
【表10.2.2-29】
主要工日一览表
工程名称:湖口村公厕2翻新工程 |  |  | 标段: |  | 第1页 共1页
序号 | 工日名称（类别） | 单位 | 数 量 | 单价(元) | 合价（元） | 备注
1 | 二类人工 | 工日 | 29.288 | 162.00 | 4744.66
2 | 三类人工 | 工日 | 118.251 | 186.00 | 21994.69

## 3_表10_2_2-31 主要材料和工程设备一览表
【表10.2.2-31】
主要材料和工程设备一览表
工程名称:湖口村公厕2翻新工程 |  |  |  | 标段: |  | 第1页 共1页
序号 | 名称、规格、型号 | 单位 | 数量 | 单价(元) | 合价（元） | 备注
1 | 普通硅酸盐水泥PO 42.5综合 | kg | 4411.455 | 0.50 | 2205.73
2 | 白色硅酸盐水泥425#、二级白度 | kg | 13.026 | 0.66 | 8.53
3 | 黄砂净砂 | t | 13.169 | 115.00 | 1514.44
4 | 石灰膏 | m3 | 0.037 | 583.00 | 21.57
5 | 混凝土实心砖240×115×53 | 千块 | 0.032 | 443.00 | 14.18
6 | 10厚仿小青砖贴面 | m2 | 23.797 | 45.00 | 1070.87
7 | 瓷砖152×152 | m2 | 30.600 | 65.00 | 1989.00
8 | 8厚防滑地砖 | m2 | 20.600 | 75.00 | 1545.00
9 | 铜芯塑料绝缘线BV2.5 | m | 6.414 | 1.77 | 11.34
10 | 电 | kW·h | 3.866 | 0.76 | 2.94
11 | 水 | m3 | 12.942 | 2.27 | 29.40
12 | 成品卫生间隔断 | m2 | 5.000 | 230.00 | 1150.00
13 | 厕间标识牌 | 个 | 4.000 | 50.00 | 200.00
14 | 垃圾清运及消纳 | 项 | 1.000 | 1500.00 | 1500.00
15 | 方向指示牌 | 个 | 2.000 | 30.00 | 60.00
16 | 水电线路改造（含开槽/埋管/布线等） | m2 | 70.350 | 75.00 | 5276.25
17 | 白色质感涂料（两底两面） | m2 | 176.670 | 50.00 | 8833.50
18 | 大便器脚踏阀 | 个 | 2.020 | 180.00 | 363.60
19 | 防污器DN32 | 个 | 2.020 | 22.00 | 44.44
20 | 冲洗管DN32 | 根 | 2.020 | 15.00 | 30.30
21 | 洗涤盆 | 个 | 1.010 | 350.00 | 353.50
22 | 瓷蹲式大便器 | 个 | 2.020 | 300.00 | 606.00
23 | 壁挂式小便器感应 | 个 | 1.010 | 700.00 | 707.00
24 | 节能灯 | 套 | 6.060 | 35.00 | 212.10
25 | 870*1360mm成品303不锈钢水箱（加厚） | 个 | 1.000 | 1200.00 | 1200.00

## 3_表10_2_2-32 主要机械台班一览表
【表10.2.2-32】
主要机械台班一览表
工程名称:湖口村公厕2翻新工程 |  |  |  | 标段: | 第1页 共1页
序号 | 机械名称、规格、型号 | 单位 | 数 量 | 单价(元) | 合价（元） | 备注
1 | 灰浆搅拌机200L | 台班 | 1.760 | 182.07 | 320.44
2 | 吊装机械(综合) | 台班 | 0.134 | 532.00 | 71.29
3 | 电焊机 （综合） | 台班 | 0.075 | 115.00 | 8.63

## 4_表10_2_2-13 【不含单列】单位(专业)工程招
【表10.2.2-13】
单位（专业）工程招标控制价费用表
工程名称:厕所翻新-湖口村公厕3翻新工程 |  |  | 标段: | 第1页 共1页
序号 | 费用名称 |  | 计算公式 | 金额 (元) | 备注
1 | 分部分项工程费 |  | ∑(分部分项工程量×综合单价） | 43614.53 | 见表10.2.2-16
1.1 | 其中 | 人工费+机械费 | ∑分部分项（定额人工费+定额机械费） | 11506.37
2 | 措施项目费 |  | （2.1+2.2） | 1119.57
2.1 | 施工技术措施项目费 |  | ∑(技措项目工程量×综合单价） |  | 见表10.2.2-16
2.1.1 | 其中 | 人工费+机械费 | ∑技措项目（定额人工费+定额机械费）
2.2 | 施工组织措施项目费 |  | (1.1+2.1.1)×9.73% | 1119.57 | 见表10.2.2-20
2.2.1 | 其中 | 安全文明施工基本费 | (1.1+2.1.1)×9.12% | 1049.38 | 见表10.2.2-20
3 | 其他项目费 |  | （3.1+3.2+3.3+3.4）
3.1 | 暂列金额 |  | 3.1.1+3.1.2+3.1.3 |  | 见表10.2.2-21
3.1.1 | 其中 | 标化工地增加费 | 按招标文件规定额度列计 |  | 见表10.2.2-22
3.1.2 |  | 优质工程增加费 | 按招标文件规定额度列计 |  | 见表10.2.2-22
3.1.3 |  | 其他暂列金额 | 按招标文件规定额度列计 |  | 见表10.2.2-22
3.2 | 暂估价 |  | 3.2.1+3.2.2+3.2.3 |  | 见表10.2.2-21
3.2.1 | 其中 | 材料（工程设备）暂估价 | 按招标文件规定额度列计 (或计入综合单价) |  | 见表10.2.2-23
3.2.2 |  | 专业工程暂估价 | 按招标文件规定额度列计 |  | 见表10.2.2-24
3.2.3 |  | 专项技术措施暂估价 | 按招标文件规定额度列计 |  | 见表10.2.2-25
3.3 | 计日工 |  | ∑计日工(暂估数量×综合单价） |  | 见表10.2.2-21
3.4 | 施工总承包服务费 |  | 3.4.1+3.4.2 |  | 见表10.2.2-21
3.4.1 | 其中 | 专业发包工程管理费 | ∑专业发包工程（暂估金额×费率） |  | 见表10.2.2-27
3.4.2 |  | 甲供材料设备管理费 | 甲供材料暂估金额×费率+甲供设备暂估金额×费率 |  | 见表10.2.2-27
4 | 规费 |  | (1.1+2.1.1)×25.78% | 2966.34
5 | 税金 |  | (1+2+3+4)×9% | 4293.04
招标控制价合计 |  |  | 1+2+3+4+5 | 51993.48

## 4_表10_2_2-16 分部分项工程清单与计价表
【表10.2.2-16】
分部分项工程清单与计价表
单位(专业)工程名称:厕所翻新-湖口村公厕3翻新工程 | [5 empty] | 标段: |  |  | 第1页 共3页
序号 | 项目编码 | 项目名称 | 项目特征 | 计量 单位 | 工程量 | 金 额 (元) |  |  |  |  | 备注
[6 empty] | 综合单价 | 合价 | 其中
[8 empty] | 人工费 | 机械费 | 暂估价
|  | 湖口村公厕3翻新工程 |  |  |  |  | 43614.53 | 13585.58 | 203.61
1 | 01B037 | 大便器拆除 | 成套蹲式大便器拆除 | 套 | 2 | 24.70 | 49.40 | 40.98
2 | 031004006004 | 大便器 | 1.名称：成套蹲式大便器安装 2.规格：含脚踏式冲水和成套冲洗管等全部五金配件。 | 组 | 2 | 605.58 | 1211.16 | 81.98
3 | 01B038 | 小便器拆除 | 小便器拆除 | 套 | 1 | 19.36 | 19.36 | 16.06
4 | 031004007004 | 小便器 | 1.名称：红外感应式小便器 2.规格：含成套感应冲洗阀等全部五金配件。 | 组 | 1 | 752.47 | 752.47 | 32.12
5 | 01B039 | 洗手盆拆除 | 洗手盆拆除 | 套 | 1 | 18.58 | 18.58 | 15.41
6 | 031004004004 | 洗涤盆 | 1.名称：成套洗涤盆； 2.规格：含成套专用长水龙头、下水等全部五金配件。 | 套 | 1 | 398.49 | 398.49 | 30.81
7 | 01B040 | 成品隔断拆除 | 成品隔断拆除 | m2 | 5.00 | 27.97 | 139.85 | 114.75
8 | 011210005004 | 成品隔断 | 厕所成品隔断 | m2 | 5.00 | 285.93 | 1429.65 | 229.50
9 | 011605001004 | 平面块料拆除 | 地砖地面拆除 | m2 | 20.00 | 23.08 | 461.60 | 383.00
10 | 011102003004 | 块料楼地面 | 抛光砖地面 1、8厚防滑地砖 2、20厚1：3干硬性水泥砂浆结合层 3、刷水泥浆一道（内掺建筑胶） | m2 | 20.00 | 137.43 | 2748.60 | 838.60 | 12.40
本页小计 | [6 empty] | 7229.16 | 1783.21 | 12.40
【表10.2.2-16】
分部分项工程清单与计价表
单位(专业)工程名称:厕所翻新-湖口村公厕3翻新工程 | [5 empty] | 标段: |  |  | 第2页 共3页
序号 | 项目编码 | 项目名称 | 项目特征 | 计量 单位 | 工程量 | 金 额 (元) |  |  |  |  | 备注
[6 empty] | 综合单价 | 合价 | 其中
[8 empty] | 人工费 | 机械费 | 暂估价
11 | 011605002004 | 立面块料拆除 | 墙面砖及陶瓷面砖铲除 | m2 | 30.00 | 9.53 | 285.90 | 237.30
12 | 011604002004 | 立面抹灰层拆除 | 墙面抹灰面铲除 | m2 | 150.00 | 9.84 | 1476.00 | 1224.00
13 | 011201001007 | 墙面一般抹灰 | 内墙 1.清理墙体基层，界面剂处理 2.20厚1：2水泥砂浆抹平扫毛（内压玻纤网) | m2 | 110.00 | 46.56 | 5121.60 | 3135.00 | 78.10
14 | 011204003007 | 块料墙面 | 内墙瓷砖墙面，1:2水泥砂浆粘贴 | m2 | 30.00 | 145.72 | 4371.60 | 1899.90 | 4.80
15 | 011407001004 | 墙面喷刷涂料 | 墙面批腻子三遍，乳胶漆三遍 | m2 | 80.00 | 44.24 | 3539.20 | 2140.80
16 | 01B041 | 水电线路改造 | 水电线路改造（含开槽、埋管、布线等）（按建筑面积计算） | m2 | 52.00 | 75.00 | 3900.00
17 | 01B042 | 标识牌 | 厕间标识牌，具体样式业主定 | 个 | 4 | 50.00 | 200.00
18 | 01B043 | 指示牌 | 方向指示牌，具体样式业主定 | 个 | 2 | 30.00 | 60.00
19 | 01B044 | 拆除吸顶灯 | 拆除吸顶灯 | 套 | 4 | 11.72 | 46.88 | 38.88
20 | 030412001004 | 普通灯具 | 1.名称：吸顶灯安装 2.规格：1*16W 3.安装方式：吸顶。 | 套 | 4 | 61.31 | 245.24 | 77.76
21 | 01B045 | 垃圾清运及消纳 | 垃圾清运及消纳 | 项 | 1 | 1500.00 | 1500.00
22 | 011201001008 | 墙面一般抹灰 | 外墙20mm厚1:3水泥砂浆抹灰 | m2 | 40.00 | 41.63 | 1665.20 | 1098.80 | 28.40
本页小计 | [6 empty] | 22411.62 | 9852.44 | 111.30
【表10.2.2-16】
分部分项工程清单与计价表
单位(专业)工程名称:厕所翻新-湖口村公厕3翻新工程 | [5 empty] | 标段: |  |  | 第3页 共3页
序号 | 项目编码 | 项目名称 | 项目特征 | 计量 单位 | 工程量 | 金 额 (元) |  |  |  |  | 备注
[6 empty] | 综合单价 | 合价 | 其中
[8 empty] | 人工费 | 机械费 | 暂估价
23 | 01B046 | 白色质感涂料 | 白色质感涂料（两底两面） | m2 | 173.33 | 50.00 | 8666.50
24 | 011204003008 | 块料墙面 | 专用粘结剂贴10厚仿小青砖贴面 | m2 | 26.67 | 138.37 | 3690.33 | 1728.48
25 | 01B047 | 不锈钢水箱 | 870*1360mm成品304不锈钢水箱加厚(厂家配套保温层/进出水口、溢流口、排污口、内外爬梯、设备基础及安装) | 台 | 1 | 1616.92 | 1616.92 | 221.45 | 79.91
本页小计 | [6 empty] | 13973.75 | 1949.93 | 79.91
合计 | [6 empty] | 43614.53 | 13585.58 | 203.61

## 4_表10_2_2-16 施工技术措施项目清单与计价表
【表10.2.2-16】
施工技术措施项目清单与计价表
单位(专业)工程名称:厕所翻新-湖口村公厕3翻新工程 | [5 empty] | 标段: |  |  | 第1页 共1页
序号 | 项目编码 | 项目名称 | 项目特征 | 计量 单位 | 工程量 | 金 额 (元) |  |  |  |  | 备注
[6 empty] | 综合单价 | 合价 | 其中
[8 empty] | 人工费 | 机械费 | 暂估价
本页小计
合计

## 4_表10_2_2-20 施工组织(总价)措施项目清单与
【表10.2.2-20】
施工组织（总价）措施项目清单与计价表
工程名称:湖口村公厕3翻新工程 |  |  | 标段: | 第1页 共1页
序号 | 项目编号 | 项目名称 | 计算基础 | 费率 (%) | 金额 (元) | 备注
1 | 011707001004 | 安全文明施工费 |  |  | 1049.38
1.1 | 1.1 | 安全文明施工基本费 | 定额人工费+定额机械费 | 9.12 | 1049.38
2 | Z011109008004 | 提前竣工增加费 | 定额人工费+定额机械费
3 | 011707004004 | 二次搬运费 | 定额人工费+定额机械费 | 0.5 | 57.53
4 | 011707005004 | 冬雨季施工增加费 | 定额人工费+定额机械费 | 0.11 | 12.66
5 | 01B048 | 其他施工组织措施费 | 按相关规定计算
合 计 |  |  |  |  | 1119.57

## 4_表10_2_2-29 主要工日一览表
【表10.2.2-29】
主要工日一览表
工程名称:湖口村公厕3翻新工程 |  |  | 标段: |  | 第1页 共1页
序号 | 工日名称（类别） | 单位 | 数 量 | 单价(元) | 合价（元） | 备注
1 | 二类人工 | 工日 | 14.816 | 162.00 | 2400.19
2 | 三类人工 | 工日 | 60.136 | 186.00 | 11185.30

## 4_表10_2_2-31 主要材料和工程设备一览表
【表10.2.2-31】
主要材料和工程设备一览表
工程名称:湖口村公厕3翻新工程 |  |  |  | 标段: |  | 第1页 共1页
序号 | 名称、规格、型号 | 单位 | 数量 | 单价(元) | 合价（元） | 备注
1 | 普通硅酸盐水泥PO 42.5综合 | kg | 1806.744 | 0.50 | 903.37
2 | 白色硅酸盐水泥425#、二级白度 | kg | 13.714 | 0.66 | 8.98
3 | 黄砂净砂 | t | 4.988 | 115.00 | 573.62
4 | 石灰膏 | m3 | 0.037 | 583.00 | 21.57
5 | 混凝土实心砖240×115×53 | 千块 | 0.032 | 443.00 | 14.18
6 | 10厚仿小青砖贴面 | m2 | 27.203 | 45.00 | 1224.14
7 | 瓷砖152×152 | m2 | 30.600 | 65.00 | 1989.00
8 | 8厚防滑地砖 | m2 | 20.600 | 75.00 | 1545.00
9 | 铜芯塑料绝缘线BV2.5 | m | 4.276 | 1.77 | 7.56
10 | 电 | kW·h | 3.866 | 0.76 | 2.94
11 | 水 | m3 | 5.994 | 2.27 | 13.62
12 | 成品卫生间隔断 | m2 | 5.000 | 230.00 | 1150.00
13 | 厕间标识牌 | 个 | 4.000 | 50.00 | 200.00
14 | 垃圾清运及消纳 | 项 | 1.000 | 1500.00 | 1500.00
15 | 方向指示牌 | 个 | 2.000 | 30.00 | 60.00
16 | 水电线路改造（含开槽/埋管/布线等） | m2 | 52.000 | 75.00 | 3900.00
17 | 白色质感涂料（两底两面） | m2 | 173.330 | 50.00 | 8666.50
18 | 大便器脚踏阀 | 个 | 2.020 | 180.00 | 363.60
19 | 防污器DN32 | 个 | 2.020 | 22.00 | 44.44
20 | 冲洗管DN32 | 根 | 2.020 | 15.00 | 30.30
21 | 洗涤盆 | 个 | 1.010 | 350.00 | 353.50
22 | 瓷蹲式大便器 | 个 | 2.020 | 300.00 | 606.00
23 | 壁挂式小便器感应 | 个 | 1.010 | 700.00 | 707.00
24 | 节能灯 | 套 | 4.040 | 35.00 | 141.40
25 | 870*1360mm成品303不锈钢水箱（加厚） | 个 | 1.000 | 1200.00 | 1200.00

## 4_表10_2_2-32 主要机械台班一览表
【表10.2.2-32】
主要机械台班一览表
工程名称:湖口村公厕3翻新工程 |  |  |  | 标段: | 第1页 共1页
序号 | 机械名称、规格、型号 | 单位 | 数 量 | 单价(元) | 合价（元） | 备注
1 | 灰浆搅拌机200L | 台班 | 0.675 | 182.07 | 122.90
2 | 吊装机械(综合) | 台班 | 0.134 | 532.00 | 71.29
3 | 电焊机 （综合） | 台班 | 0.075 | 115.00 | 8.63

## 5_表10_2_2-13 【不含单列】单位(专业)工程招
【表10.2.2-13】
单位（专业）工程招标控制价费用表
工程名称:厕所翻新-叶家垟村公厕翻新工程 |  |  | 标段: | 第1页 共1页
序号 | 费用名称 |  | 计算公式 | 金额 (元) | 备注
1 | 分部分项工程费 |  | ∑(分部分项工程量×综合单价） | 25502.76 | 见表10.2.2-16
1.1 | 其中 | 人工费+机械费 | ∑分部分项（定额人工费+定额机械费） | 6359.92
2 | 措施项目费 |  | （2.1+2.2） | 618.82
2.1 | 施工技术措施项目费 |  | ∑(技措项目工程量×综合单价） |  | 见表10.2.2-16
2.1.1 | 其中 | 人工费+机械费 | ∑技措项目（定额人工费+定额机械费）
2.2 | 施工组织措施项目费 |  | (1.1+2.1.1)×9.73% | 618.82 | 见表10.2.2-20
2.2.1 | 其中 | 安全文明施工基本费 | (1.1+2.1.1)×9.12% | 580.02 | 见表10.2.2-20
3 | 其他项目费 |  | （3.1+3.2+3.3+3.4）
3.1 | 暂列金额 |  | 3.1.1+3.1.2+3.1.3 |  | 见表10.2.2-21
3.1.1 | 其中 | 标化工地增加费 | 按招标文件规定额度列计 |  | 见表10.2.2-22
3.1.2 |  | 优质工程增加费 | 按招标文件规定额度列计 |  | 见表10.2.2-22
3.1.3 |  | 其他暂列金额 | 按招标文件规定额度列计 |  | 见表10.2.2-22
3.2 | 暂估价 |  | 3.2.1+3.2.2+3.2.3 |  | 见表10.2.2-21
3.2.1 | 其中 | 材料（工程设备）暂估价 | 按招标文件规定额度列计 (或计入综合单价) |  | 见表10.2.2-23
3.2.2 |  | 专业工程暂估价 | 按招标文件规定额度列计 |  | 见表10.2.2-24
3.2.3 |  | 专项技术措施暂估价 | 按招标文件规定额度列计 |  | 见表10.2.2-25
3.3 | 计日工 |  | ∑计日工(暂估数量×综合单价） |  | 见表10.2.2-21
3.4 | 施工总承包服务费 |  | 3.4.1+3.4.2 |  | 见表10.2.2-21
3.4.1 | 其中 | 专业发包工程管理费 | ∑专业发包工程（暂估金额×费率） |  | 见表10.2.2-27
3.4.2 |  | 甲供材料设备管理费 | 甲供材料暂估金额×费率+甲供设备暂估金额×费率 |  | 见表10.2.2-27
4 | 规费 |  | (1.1+2.1.1)×25.78% | 1639.59
5 | 税金 |  | (1+2+3+4)×9% | 2498.51
招标控制价合计 |  |  | 1+2+3+4+5 | 30259.68

## 5_表10_2_2-16 分部分项工程清单与计价表
【表10.2.2-16】
分部分项工程清单与计价表
单位(专业)工程名称:厕所翻新-叶家垟村公厕翻新工程 | [5 empty] | 标段: |  |  | 第1页 共3页
序号 | 项目编码 | 项目名称 | 项目特征 | 计量 单位 | 工程量 | 金 额 (元) |  |  |  |  | 备注
[6 empty] | 综合单价 | 合价 | 其中
[8 empty] | 人工费 | 机械费 | 暂估价
|  | 叶家垟村公厕翻新工程 |  |  |  |  | 25502.76 | 7482.92 | 131.91
1 | 01B049 | 大便器拆除 | 成套蹲式大便器拆除 | 套 | 2 | 24.70 | 49.40 | 40.98
2 | 031004006005 | 大便器 | 1.名称：成套蹲式大便器安装 2.规格：含脚踏式冲水和成套冲洗管等全部五金配件。 | 组 | 2 | 605.58 | 1211.16 | 81.98
3 | 01B050 | 小便器拆除 | 小便器拆除 | 套 | 1 | 19.36 | 19.36 | 16.06
4 | 031004007005 | 小便器 | 1.名称：红外感应式小便器 2.规格：含成套感应冲洗阀等全部五金配件。 | 组 | 1 | 752.47 | 752.47 | 32.12
5 | 01B051 | 洗手盆拆除 | 洗手盆拆除 | 套 | 1 | 18.58 | 18.58 | 15.41
6 | 031004004005 | 洗涤盆 | 1.名称：成套洗涤盆； 2.规格：含成套专用长水龙头、下水等全部五金配件。 | 套 | 1 | 398.49 | 398.49 | 30.81
7 | 01B052 | 成品隔断拆除 | 成品隔断拆除 | m2 | 5.00 | 27.97 | 139.85 | 114.75
8 | 011210005005 | 成品隔断 | 厕所成品隔断 | m2 | 5.00 | 285.93 | 1429.65 | 229.50
9 | 011605001005 | 平面块料拆除 | 地砖地面拆除 | m2 | 10.00 | 23.08 | 230.80 | 191.50
10 | 011102003005 | 块料楼地面 | 抛光砖地面 1、8厚防滑地砖 2、20厚1：3干硬性水泥砂浆结合层 3、刷水泥浆一道（内掺建筑胶） | m2 | 10.00 | 137.43 | 1374.30 | 419.30 | 6.20
本页小计 | [6 empty] | 5624.06 | 1172.41 | 6.20
【表10.2.2-16】
分部分项工程清单与计价表
单位(专业)工程名称:厕所翻新-叶家垟村公厕翻新工程 | [5 empty] | 标段: |  |  | 第2页 共3页
序号 | 项目编码 | 项目名称 | 项目特征 | 计量 单位 | 工程量 | 金 额 (元) |  |  |  |  | 备注
[6 empty] | 综合单价 | 合价 | 其中
[8 empty] | 人工费 | 机械费 | 暂估价
11 | 011605002005 | 立面块料拆除 | 墙面砖及陶瓷面砖铲除 | m2 | 20.00 | 9.53 | 190.60 | 158.20
12 | 011604002005 | 立面抹灰层拆除 | 墙面抹灰面铲除 | m2 | 130.00 | 9.84 | 1279.20 | 1060.80
13 | 011201001009 | 墙面一般抹灰 | 内墙 1.清理墙体基层，界面剂处理 2.20厚1：2水泥砂浆抹平扫毛（内压玻纤网) | m2 | 60.00 | 46.56 | 2793.60 | 1710.00 | 42.60
14 | 011204003009 | 块料墙面 | 内墙瓷砖墙面，1:2水泥砂浆粘贴 | m2 | 20.00 | 145.72 | 2914.40 | 1266.60 | 3.20
15 | 011407001005 | 墙面喷刷涂料 | 墙面批腻子三遍，乳胶漆三遍 | m2 | 40.00 | 44.24 | 1769.60 | 1070.40
16 | 01B053 | 水电线路改造 | 水电线路改造（含开槽、埋管、布线等）（按建筑面积计算） | m2 | 23.10 | 75.00 | 1732.50
17 | 01B054 | 标识牌 | 厕间标识牌，具体样式业主定 | 个 | 4 | 50.00 | 200.00
18 | 01B055 | 指示牌 | 方向指示牌，具体样式业主定 | 个 | 2 | 30.00 | 60.00
19 | 01B056 | 拆除吸顶灯 | 拆除吸顶灯 | 套 | 6 | 11.72 | 70.32 | 58.32
20 | 030412001005 | 普通灯具 | 1.名称：吸顶灯安装 2.规格：1*16W 3.安装方式：吸顶。 | 套 | 6 | 61.31 | 367.86 | 116.64
21 | 01B057 | 垃圾清运及消纳 | 垃圾清运及消纳 | 项 | 1 | 1500.00 | 1500.00
22 | 01B058 | 白色质感涂料 | 白色质感涂料（两底两面） | m2 | 80.00 | 50.00 | 4000.00
本页小计 | [6 empty] | 16878.08 | 5440.96 | 45.80
【表10.2.2-16】
分部分项工程清单与计价表
单位(专业)工程名称:厕所翻新-叶家垟村公厕翻新工程 | [5 empty] | 标段: |  |  | 第3页 共3页
序号 | 项目编码 | 项目名称 | 项目特征 | 计量 单位 | 工程量 | 金 额 (元) |  |  |  |  | 备注
[6 empty] | 综合单价 | 合价 | 其中
[8 empty] | 人工费 | 机械费 | 暂估价
23 | 011204003010 | 块料墙面 | 专用粘结剂贴10厚仿小青砖贴面 | m2 | 10.00 | 138.37 | 1383.70 | 648.10
24 | 01B059 | 不锈钢水箱 | 870*1360mm成品304不锈钢水箱加厚(厂家配套保温层/进出水口、溢流口、排污口、内外爬梯、设备基础及安装) | 台 | 1 | 1616.92 | 1616.92 | 221.45 | 79.91
本页小计 | [6 empty] | 3000.62 | 869.55 | 79.91
合计 | [6 empty] | 25502.76 | 7482.92 | 131.91

## 5_表10_2_2-16 施工技术措施项目清单与计价表
【表10.2.2-16】
施工技术措施项目清单与计价表
单位(专业)工程名称:厕所翻新-叶家垟村公厕翻新工程 | [5 empty] | 标段: |  |  | 第1页 共1页
序号 | 项目编码 | 项目名称 | 项目特征 | 计量 单位 | 工程量 | 金 额 (元) |  |  |  |  | 备注
[6 empty] | 综合单价 | 合价 | 其中
[8 empty] | 人工费 | 机械费 | 暂估价
本页小计
合计

## 5_表10_2_2-20 施工组织(总价)措施项目清单与
【表10.2.2-20】
施工组织（总价）措施项目清单与计价表
工程名称:叶家垟村公厕翻新工程 |  |  | 标段: | 第1页 共1页
序号 | 项目编号 | 项目名称 | 计算基础 | 费率 (%) | 金额 (元) | 备注
1 | 011707001005 | 安全文明施工费 |  |  | 580.02
1.1 | 1.1 | 安全文明施工基本费 | 定额人工费+定额机械费 | 9.12 | 580.02
2 | Z011109008005 | 提前竣工增加费 | 定额人工费+定额机械费
3 | 011707004005 | 二次搬运费 | 定额人工费+定额机械费 | 0.5 | 31.80
4 | 011707005005 | 冬雨季施工增加费 | 定额人工费+定额机械费 | 0.11 | 7.00
5 | 01B060 | 其他施工组织措施费 | 按相关规定计算
合 计 |  |  |  |  | 618.82

## 5_表10_2_2-29 主要工日一览表
【表10.2.2-29】
主要工日一览表
工程名称:叶家垟村公厕翻新工程 |  |  | 标段: |  | 第1页 共1页
序号 | 工日名称（类别） | 单位 | 数 量 | 单价(元) | 合价（元） | 备注
1 | 二类人工 | 工日 | 12.498 | 162.00 | 2024.68
2 | 三类人工 | 工日 | 29.345 | 186.00 | 5458.17

## 5_表10_2_2-31 主要材料和工程设备一览表
【表10.2.2-31】
主要材料和工程设备一览表
工程名称:叶家垟村公厕翻新工程 |  |  |  | 标段: |  | 第1页 共1页
序号 | 名称、规格、型号 | 单位 | 数量 | 单价(元) | 合价（元） | 备注
1 | 普通硅酸盐水泥PO 42.5综合 | kg | 810.242 | 0.50 | 405.12
2 | 白色硅酸盐水泥425#、二级白度 | kg | 7.200 | 0.66 | 4.72
3 | 黄砂净砂 | t | 2.058 | 115.00 | 236.67
4 | 石灰膏 | m3 | 0.037 | 583.00 | 21.57
5 | 混凝土实心砖240×115×53 | 千块 | 0.032 | 443.00 | 14.18
6 | 10厚仿小青砖贴面 | m2 | 10.200 | 45.00 | 459.00
7 | 瓷砖152×152 | m2 | 20.400 | 65.00 | 1326.00
8 | 8厚防滑地砖 | m2 | 10.300 | 75.00 | 772.50
9 | 铜芯塑料绝缘线BV2.5 | m | 6.414 | 1.77 | 11.34
10 | 电 | kW·h | 2.960 | 0.76 | 2.25
11 | 水 | m3 | 2.942 | 2.27 | 6.68
12 | 成品卫生间隔断 | m2 | 5.000 | 230.00 | 1150.00
13 | 厕间标识牌 | 个 | 4.000 | 50.00 | 200.00
14 | 垃圾清运及消纳 | 项 | 1.000 | 1500.00 | 1500.00
15 | 方向指示牌 | 个 | 2.000 | 30.00 | 60.00
16 | 水电线路改造（含开槽/埋管/布线等） | m2 | 23.100 | 75.00 | 1732.50
17 | 白色质感涂料（两底两面） | m2 | 80.000 | 50.00 | 4000.00
18 | 大便器脚踏阀 | 个 | 2.020 | 180.00 | 363.60
19 | 防污器DN32 | 个 | 2.020 | 22.00 | 44.44
20 | 冲洗管DN32 | 根 | 2.020 | 15.00 | 30.30
21 | 洗涤盆 | 个 | 1.010 | 350.00 | 353.50
22 | 瓷蹲式大便器 | 个 | 2.020 | 300.00 | 606.00
23 | 壁挂式小便器感应 | 个 | 1.010 | 700.00 | 707.00
24 | 节能灯 | 套 | 6.060 | 35.00 | 212.10
25 | 870*1360mm成品303不锈钢水箱（加厚） | 个 | 1.000 | 1200.00 | 1200.00

## 5_表10_2_2-32 主要机械台班一览表
【表10.2.2-32】
主要机械台班一览表
工程名称:叶家垟村公厕翻新工程 |  |  |  | 标段: | 第1页 共1页
序号 | 机械名称、规格、型号 | 单位 | 数 量 | 单价(元) | 合价（元） | 备注
1 | 灰浆搅拌机200L | 台班 | 0.283 | 182.07 | 51.53
2 | 吊装机械(综合) | 台班 | 0.134 | 532.00 | 71.29
3 | 电焊机 （综合） | 台班 | 0.075 | 115.00 | 8.63

## 6_表10_2_2-13 【不含单列】单位(专业)工程招
【表10.2.2-13】
单位（专业）工程招标控制价费用表
工程名称:新建叶家垟村公厕-厕所（土建）-新建叶家垟村 |  |  | 标段: | 第1页 共1页
序号 | 费用名称 |  | 计算公式 | 金额 (元) | 备注
1 | 分部分项工程费 |  | ∑(分部分项工程量×综合单价） | 80889.68 | 见表10.2.2-16
1.1 | 其中 | 人工费+机械费 | ∑分部分项（定额人工费+定额机械费） | 17564.38
2 | 措施项目费 |  | （2.1+2.2） | 9067.37
2.1 | 施工技术措施项目费 |  | ∑(技措项目工程量×综合单价） | 7032.12 | 见表10.2.2-16
2.1.1 | 其中 | 人工费+机械费 | ∑技措项目（定额人工费+定额机械费） | 3352.81
2.2 | 施工组织措施项目费 |  | (1.1+2.1.1)×9.73% | 2035.25 | 见表10.2.2-20
2.2.1 | 其中 | 安全文明施工基本费 | (1.1+2.1.1)×9.12% | 1907.65 | 见表10.2.2-20
3 | 其他项目费 |  | （3.1+3.2+3.3+3.4）
3.1 | 暂列金额 |  | 3.1.1+3.1.2+3.1.3 |  | 见表10.2.2-21
3.1.1 | 其中 | 标化工地增加费 | 按招标文件规定额度列计 |  | 见表10.2.2-22
3.1.2 |  | 优质工程增加费 | 按招标文件规定额度列计 |  | 见表10.2.2-22
3.1.3 |  | 其他暂列金额 | 按招标文件规定额度列计 |  | 见表10.2.2-22
3.2 | 暂估价 |  | 3.2.1+3.2.2+3.2.3 |  | 见表10.2.2-21
3.2.1 | 其中 | 材料（工程设备）暂估价 | 按招标文件规定额度列计 (或计入综合单价) |  | 见表10.2.2-23
3.2.2 |  | 专业工程暂估价 | 按招标文件规定额度列计 |  | 见表10.2.2-24
3.2.3 |  | 专项技术措施暂估价 | 按招标文件规定额度列计 |  | 见表10.2.2-25
3.3 | 计日工 |  | ∑计日工(暂估数量×综合单价） |  | 见表10.2.2-21
3.4 | 施工总承包服务费 |  | 3.4.1+3.4.2 |  | 见表10.2.2-21
3.4.1 | 其中 | 专业发包工程管理费 | ∑专业发包工程（暂估金额×费率） |  | 见表10.2.2-27
3.4.2 |  | 甲供材料设备管理费 | 甲供材料暂估金额×费率+甲供设备暂估金额×费率 |  | 见表10.2.2-27
4 | 规费 |  | (1.1+2.1.1)×25.78% | 5392.45
5 | 税金 |  | (1+2+3+4)×9% | 8581.46
招标控制价合计 |  |  | 1+2+3+4+5 | 103930.96

## 6_表10_2_2-16 分部分项工程清单与计价表
【表10.2.2-16】
分部分项工程清单与计价表
单位(专业)工程名称:新建叶家垟村公厕-厕所（土建）-新建叶家垟村 | [5 empty] | 标段: |  |  | 第1页 共5页
序号 | 项目编码 | 项目名称 | 项目特征 | 计量 单位 | 工程量 | 金 额 (元) |  |  |  |  | 备注
[6 empty] | 综合单价 | 合价 | 其中
[8 empty] | 人工费 | 机械费 | 暂估价
|  | 土石方工程 |  |  |  |  | 800.00 | 215.17 | 75.95
1 | 040101003001 | 挖基坑土方 | 1、土壤类别：综合为三类土 2、挖土深度：平均深度约2米内 | m3 | 21.80 | 7.23 | 157.61 | 83.71 | 47.31
2 | 010103001001 | 回填方 | 1、就地回填土夯实 | m3 | 8.95 | 17.59 | 157.43 | 125.93 | 4.48
3 | 040103002001 | 余方弃置 | 1、装载机装车，废渣外运及消纳，运距、渣土场及消纳费由投标人自行考虑 | m3 | 12.85 | 37.74 | 484.96 | 5.53 | 24.16
|  | 砌筑工程 |  |  |  |  | 6293.22 | 1998.65 | 83.16
4 | 010401001001 | 砖基础 | 1、砖品种、规格、强度等级:MU10混凝土实心砖 2、砂浆强度等级:M10水泥砂浆 | m3 | 0.68 | 479.94 | 326.36 | 95.49 | 4.75
5 | 011201001010 | 墙面一般抹灰 | 砖基础立面防潮层： 1、20厚1:2防水水泥砂浆抹灰 | m2 | 6.55 | 26.13 | 171.15 | 90.46 | 4.19
6 | 010904003001 | 楼（地）面砂浆防水(防潮） | 砖基础水平防潮层： 1、20厚1:2防水水泥砂浆抹灰 | m2 | 4.51 | 23.09 | 104.14 | 52.36 | 2.75
7 | 010401005001 | 空心砖墙 | 1、砖品种、规格、强度等级:非粘土烧结页岩多孔砖 2、砂浆强度等级:M10水泥砂浆 | m3 | 12.43 | 457.89 | 5691.57 | 1760.34 | 71.47
|  | 混凝土及钢筋混凝土工程 |  |  |  |  | 20898.01 | 2386.88 | 136.03
本页小计 | [6 empty] | 7093.22 | 2213.82 | 159.11
【表10.2.2-16】
分部分项工程清单与计价表
单位(专业)工程名称:新建叶家垟村公厕-厕所（土建）-新建叶家垟村 | [5 empty] | 标段: |  |  | 第2页 共5页
序号 | 项目编码 | 项目名称 | 项目特征 | 计量 单位 | 工程量 | 金 额 (元) |  |  |  |  | 备注
[6 empty] | 综合单价 | 合价 | 其中
[8 empty] | 人工费 | 机械费 | 暂估价
8 | 010501001001 | 垫层 | 1、混凝土强度等级:C20 | m3 | 3.00 | 458.98 | 1376.94 | 147.15 | 2.04
9 | 010503001001 | 基础梁 | 1、混凝土强度等级:C30 | m3 | 1.64 | 488.53 | 801.19 | 74.83 | 0.67
10 | 010501002001 | 带形基础 | 1、混凝土强度等级:C30 | m3 | 7.90 | 483.29 | 3817.99 | 341.91 | 1.98
11 | 010502001001 | 矩形柱 | 1、混凝土强度等级:C30 | m3 | 1.34 | 565.43 | 757.68 | 147.92 | 0.55
12 | 010503002001 | 矩形梁 | 1、混凝土强度等级:C30 | m3 | 3.47 | 507.76 | 1761.93 | 213.68 | 1.42
13 | 010505003001 | 平板 | 1、混凝土强度等级:C30 | m3 | 3.25 | 517.58 | 1682.14 | 214.50 | 2.54
14 | 010515001001 | 现浇构件钢筋 | 现浇构件 螺纹钢HRB400 | t | 1.806 | 5135.14 | 9274.06 | 1034.82 | 120.68
15 | 010515001002 | 现浇构件钢筋 | 现浇构件 圆钢HPB300 | t | 0.265 | 5381.44 | 1426.08 | 212.07 | 6.15
|  | 屋面及防水工程 |  |  |  |  | 12731.02 | 2049.37 | 123.07
16 | 010901001001 | 瓦屋面 | 小青瓦屋面 | m2 | 38.58 | 192.08 | 7410.45 | 1006.94 | 77.16
17 | 010902001001 | 屋面卷材防水 | 1、20mm厚1：3水泥砂浆保护层 2、SBS改性沥青防水卷材3厚 | m2 | 38.58 | 137.91 | 5320.57 | 1042.43 | 45.91
|  | 楼地面装饰工程 |  |  |  |  | 4082.58 | 1166.58 | 36.72
本页小计 | [6 empty] | 33629.03 | 4436.25 | 259.10
【表10.2.2-16】
分部分项工程清单与计价表
单位(专业)工程名称:新建叶家垟村公厕-厕所（土建）-新建叶家垟村 | [5 empty] | 标段: |  |  | 第3页 共5页
序号 | 项目编码 | 项目名称 | 项目特征 | 计量 单位 | 工程量 | 金 额 (元) |  |  |  |  | 备注
[6 empty] | 综合单价 | 合价 | 其中
[8 empty] | 人工费 | 机械费 | 暂估价
18 | 011102003006 | 块料楼地面 | 抛光砖地面 1、8厚防滑地砖 2、20厚1：3干硬性水泥砂浆结合层 3、刷水泥浆一道（内掺建筑胶） 4、80厚素C20混凝土 5、150厚片石灌砂垫层 6、素土夯实 | m2 | 18.00 | 226.81 | 4082.58 | 1166.58 | 36.72
|  | 墙、柱面装饰与隔断、幕墙 |  |  |  |  | 20121.04 | 9759.38 | 114.62
19 | 011201001011 | 墙面一般抹灰 | 外墙 1.清理墙体基层，界面剂处理 2.20厚1：2水泥砂浆抹平扫毛（内压玻纤网) | m2 | 73.02 | 56.01 | 4089.85 | 2653.55 | 51.84
20 | 011201001012 | 墙面一般抹灰 | 内墙 1.清理墙体基层，界面剂处理 2.20厚1：2水泥砂浆抹平扫毛（内压玻纤网) | m2 | 72.16 | 46.56 | 3359.77 | 2056.56 | 51.23
21 | 011204003011 | 块料墙面 | 专用粘结剂贴10厚仿小青砖贴面 | m2 | 25.69 | 138.37 | 3554.73 | 1664.97
22 | 011204003012 | 块料墙面 | 1、200×200浅色瓷砖 2、10厚1:2水泥砂浆 | m2 | 72.16 | 126.34 | 9116.69 | 3384.30 | 11.55
|  | 天棚工程 |  |  |  |  | 1873.60 | 608.32
本页小计 | [6 empty] | 24203.62 | 10925.96 | 151.34
【表10.2.2-16】
分部分项工程清单与计价表
单位(专业)工程名称:新建叶家垟村公厕-厕所（土建）-新建叶家垟村 | [5 empty] | 标段: |  |  | 第4页 共5页
序号 | 项目编码 | 项目名称 | 项目特征 | 计量 单位 | 工程量 | 金 额 (元) |  |  |  |  | 备注
[6 empty] | 综合单价 | 合价 | 其中
[8 empty] | 人工费 | 机械费 | 暂估价
23 | 011302001001 | 吊顶天棚 | 1、300*300*0.5铝扣板吊顶； 2、U形铝合金龙骨，间距300*300； 3、6钢筋吊杆,中距横向≤400，纵距≤800，吊杠上部与预留钢筋吊钩固定； 4、钢筋砼板底预留8钢筋吊钩,横距≤400，纵距≤800。 | m2 | 16.00 | 117.10 | 1873.60 | 608.32
|  | 油漆、涂料、裱糊工程 |  |  |  |  | 1592.65 | 864.72
24 | 011407001006 | 墙面喷刷涂料 | 外墙弹性涂料 | m2 | 47.33 | 33.65 | 1592.65 | 864.72
|  | 其他 |  |  |  |  | 12497.56 | 1423.63
25 | 011505001001 | 洗漱台 | 20厚白色大理石洗漱台，石材磨边，石材台面开孔 | m2 | 1.08 | 705.97 | 762.45 | 261.85
26 | 010807001001 | 金属（塑钢、断桥）窗 | 铝合金推拉窗 | m2 | 6.48 | 388.67 | 2518.58 | 112.82
27 | 010802001001 | 金属（塑钢）门 | 铝合金推拉门 | m2 | 4.32 | 471.72 | 2037.83 | 82.04
28 | 011505010001 | 镜面玻璃 | 无框镜面玻璃 | m2 | 1.71 | 135.44 | 231.60 | 63.61
29 | 011210005006 | 成品隔断 | 厕所成品隔断 | m2 | 19.68 | 285.93 | 5627.10 | 903.31
30 | 01B061 | 纸盒 | 纸盒 | 个 | 5 | 30.00 | 150.00
31 | 01B062 | 挂钩 | 不锈钢挂钩 | 个 | 5 | 30.00 | 150.00
32 | 01B063 | 扶手 | 不锈钢无障碍残疾人厕所扶手 | 个 | 1 | 200.00 | 200.00
本页小计 | [6 empty] | 15143.81 | 2896.67
【表10.2.2-16】
分部分项工程清单与计价表
单位(专业)工程名称:新建叶家垟村公厕-厕所（土建）-新建叶家垟村 | [5 empty] | 标段: |  |  | 第5页 共5页
序号 | 项目编码 | 项目名称 | 项目特征 | 计量 单位 | 工程量 | 金 额 (元) |  |  |  |  | 备注
[6 empty] | 综合单价 | 合价 | 其中
[8 empty] | 人工费 | 机械费 | 暂估价
33 | 01B064 | 扶手 | 不锈钢无障碍残疾人小便器抓杆 | 个 | 1 | 280.00 | 280.00
34 | 01B065 | 扶手 | 不锈钢无障碍残疾人抓杆 | 个 | 1 | 280.00 | 280.00
35 | 01B066 | 标识牌 | 厕间标识牌，具体样式业主定 | 个 | 4 | 50.00 | 200.00
36 | 01B067 | 指示牌 | 方向指示牌，具体样式业主定 | 个 | 2 | 30.00 | 60.00
本页小计 | [6 empty] | 820.00
合计 | [6 empty] | 80889.68 | 20472.70 | 569.55

## 6_表10_2_2-16 施工技术措施项目清单与计价表
【表10.2.2-16】
施工技术措施项目清单与计价表
单位(专业)工程名称:新建叶家垟村公厕-厕所（土建）-新建叶家垟村 | [5 empty] | 标段: |  |  | 第1页 共1页
序号 | 项目编码 | 项目名称 | 项目特征 | 计量 单位 | 工程量 | 金 额 (元) |  |  |  |  | 备注
[6 empty] | 综合单价 | 合价 | 其中
[8 empty] | 人工费 | 机械费 | 暂估价
1 | 011702001001 | 基础 | 现浇砼基础垫层模板 | m2 | 3.78 | 50.84 | 192.18 | 118.69 | 4.01
2 | 011702001002 | 基础 | 现浇带形基础 有梁式 复合木模 | m2 | 9.65 | 47.55 | 458.86 | 239.42 | 12.83
3 | 011702002001 | 矩形柱 | 矩形柱复合木模，支模高度3.6m以内 | m2 | 18.61 | 57.14 | 1063.38 | 587.52 | 35.55
4 | 011702005001 | 基础梁 | 现浇混凝土 基础梁 复合木模 | m2 | 13.02 | 55.98 | 728.86 | 357.27 | 32.03
5 | 011702006001 | 矩形梁 | 现浇混凝土 矩形梁 复合木模~支模高度3.6m以内 | m2 | 32.45 | 71.52 | 2320.82 | 1278.85 | 91.51
6 | 011702016001 | 平板 | 现浇砼板 复合木模~支模高度3.6m | m2 | 34.76 | 50.26 | 1747.04 | 862.40 | 75.78
7 | 011701001001 | 综合脚手架 | 1、混凝土结构，建筑物檐高7m以内 层高6m以内； 2、计算规则：按2018版浙江省定额计算规则计算。 | m2 | 22.79 | 22.86 | 520.98 | 321.34 | 25.07
本页小计 | [6 empty] | 7032.12 | 3765.49 | 276.78
合计 | [6 empty] | 7032.12 | 3765.49 | 276.78

## 6_表10_2_2-20 施工组织(总价)措施项目清单与
【表10.2.2-20】
施工组织（总价）措施项目清单与计价表
工程名称:厕所（土建）-新建叶家垟村 |  |  | 标段: | 第1页 共1页
序号 | 项目编号 | 项目名称 | 计算基础 | 费率 (%) | 金额 (元) | 备注
1 | 011707001006 | 安全文明施工费 |  |  | 1907.65
1.1 | 1.1 | 安全文明施工基本费 | 定额人工费+定额机械费 | 9.12 | 1907.65
2 | Z011109008006 | 提前竣工增加费 | 定额人工费+定额机械费
3 | 011707004006 | 二次搬运费 | 定额人工费+定额机械费 | 0.5 | 104.59
4 | 011707005006 | 冬雨季施工增加费 | 定额人工费+定额机械费 | 0.11 | 23.01
5 | 01B068 | 其他施工组织措施费 | 按相关规定计算
合 计 |  |  |  |  | 2035.25

## 6_表10_2_2-29 主要工日一览表
【表10.2.2-29】
主要工日一览表
工程名称:厕所（土建）-新建叶家垟村 |  |  | 标段: |  | 第1页 共1页
序号 | 工日名称（类别） | 单位 | 数 量 | 单价(元) | 合价（元） | 备注
1 | 一类人工 | 工日 | 1.523 | 150.00 | 228.45
2 | 二类人工 | 工日 | 65.421 | 162.00 | 10598.20
3 | 三类人工 | 工日 | 72.094 | 186.00 | 13409.48

## 6_表10_2_2-31 主要材料和工程设备一览表
【表10.2.2-31】
主要材料和工程设备一览表
工程名称:厕所（土建）-新建叶家垟村 |  |  |  | 标段: |  | 第1页 共2页
序号 | 名称、规格、型号 | 单位 | 数量 | 单价(元) | 合价（元） | 备注
1 | 热轧带肋钢筋HRB400综合 | t | 1.851 | 4200.00 | 7774.20
2 | 热轧光圆钢筋HPB300 综合 | t | 0.270 | 4250.00 | 1147.50
3 | 复合硅酸盐水泥PC 32.5R综合 | kg | 4.819 | 0.40 | 1.93
4 | 普通硅酸盐水泥PO 42.5综合 | kg | 4873.693 | 0.50 | 2436.85
5 | 白色硅酸盐水泥425#、二级白度 | kg | 21.993 | 0.66 | 14.41
6 | 黄砂净砂 | t | 13.442 | 115.00 | 1545.83
7 | 块石200-500 | t | 5.076 | 85.00 | 431.46
8 | 非粘土烧结页岩多孔砖240×115×90 | 千块 | 4.189 | 664.00 | 2781.50
9 | 混凝土实心砖240×115×53 MU10 | 千块 | 0.360 | 443.00 | 159.48
10 | 非泵送商品混凝土C20 | m3 | 4.484 | 390.00 | 1748.76
11 | 非泵送商品混凝土C30 | m3 | 17.776 | 425.00 | 7554.80
12 | 10厚仿小青砖贴面 | m2 | 26.204 | 45.00 | 1179.18
13 | 瓷砖500×500 | m2 | 74.325 | 65.00 | 4831.13
14 | 8厚防滑地砖 | m2 | 18.540 | 75.00 | 1390.50
15 | 爵士白大理石 | m2 | 1.102 | 350.00 | 385.70
16 | 铝合金推拉窗 | m2 | 6.184 | 300.00 | 1855.20
17 | 铝合金推拉门 | m2 | 4.190 | 400.00 | 1676.00
18 | 电 | kW·h | 12.532 | 0.76 | 9.54
19 | 水 | m3 | 22.914 | 2.27 | 52.06
20 | 木模板 | m3 | 0.309 | 1681.00 | 519.43
21 | 成品卫生间隔断 | m2 | 19.680 | 230.00 | 4526.40
22 | 不锈钢挂钩 | 个 | 5.000 | 30.00 | 150.00
23 | 不锈钢无障碍残疾人厕所扶手 | 个 | 1.000 | 200.00 | 200.00
24 | 不锈钢无障碍残疾人小便器抓杆 | 个 | 1.000 | 280.00 | 280.00
25 | 不锈钢无障碍残疾人抓杆 | 个 | 1.000 | 280.00 | 280.00
26 | 余土外运及消纳 | m3 | 12.850 | 35.00 | 449.75
27 | 厕间标识牌 | 个 | 4.000 | 50.00 | 200.00
28 | 方向指示牌 | 个 | 2.000 | 30.00 | 60.00
【表10.2.2-31】
主要材料和工程设备一览表
工程名称:厕所（土建）-新建叶家垟村 |  |  |  | 标段: |  | 第2页 共2页
序号 | 名称、规格、型号 | 单位 | 数量 | 单价(元) | 合价（元） | 备注
29 | 纸盒 | 个 | 5.000 | 30.00 | 150.00

## 6_表10_2_2-32 主要机械台班一览表
【表10.2.2-32】
主要机械台班一览表
工程名称:厕所（土建）-新建叶家垟村 |  |  |  | 标段: | 第1页 共1页
序号 | 机械名称、规格、型号 | 单位 | 数 量 | 单价(元) | 合价（元） | 备注
1 | 履带式推土机105kW | 台班 | 0.003 | 1011.36 | 3.03
2 | 轮胎式装载机1.5m3 | 台班 | 0.030 | 797.23 | 23.92
3 | 履带式单斗液压挖掘机1m3 | 台班 | 0.039 | 1136.51 | 44.32
4 | 电动夯实机250N·m | 台班 | 0.161 | 28.01 | 4.51
5 | 电动夯实机250N·m | 台班 | 0.173 | 28.01 | 4.85
6 | 载货汽车4t | 台班 | 0.063 | 485.14 | 30.56
7 | 载货汽车4t | 台班 | 0.395 | 485.14 | 191.63
8 | 灰浆搅拌机200L | 台班 | 0.703 | 182.07 | 128.00
9 | 灰浆搅拌机200L | 台班 | 1.143 | 182.07 | 208.11
10 | 钢筋调直机14mm | 台班 | 0.064 | 38.32 | 2.45
11 | 钢筋切断机40mm | 台班 | 0.210 | 43.03 | 9.04
12 | 钢筋弯曲机40mm | 台班 | 0.508 | 26.47 | 13.45
13 | 木工圆锯机500mm | 台班 | 0.108 | 27.22 | 2.94
14 | 木工圆锯机500mm | 台班 | 0.336 | 27.22 | 9.15
15 | 直流弧焊机32kW | 台班 | 0.813 | 95.81 | 77.89
16 | 对焊机75kV·A | 台班 | 0.199 | 117.41 | 23.36
17 | 电焊条烘干箱45×35×45cm3 | 台班 | 0.081 | 8.93 | 0.72
18 | 混凝土振捣器平板式 | 台班 | 0.162 | 12.65 | 2.05
19 | 混凝土振捣器平板式 | 台班 | 0.224 | 12.65 | 2.83
20 | 混凝土振捣器插入式 | 台班 | 0.433 | 4.60 | 1.99
21 | 混凝土振捣器插入式 | 台班 | 0.721 | 4.60 | 3.32
22 | 汽车式起重机5t | 台班 | 0.013 | 464.34 | 6.04
23 | 汽车式起重机5t | 台班 | 0.079 | 464.34 | 36.68
24 | 水泥发泡机(含传送带) | 台班 | 0.053 | 268.26 | 14.22

## 7_表10_2_2-13 【不含单列】单位(专业)工程招
【表10.2.2-13】
单位（专业）工程招标控制价费用表
工程名称:新建叶家垟村公厕-厕所（电气工程）-新建叶家垟村 |  |  | 标段: | 第1页 共1页
序号 | 费用名称 |  | 计算公式 | 金额 (元) | 备注
1 | 分部分项工程费 |  | ∑(分部分项工程量×综合单价） | 3607.06 | 见表10.2.2-16
1.1 | 其中 | 人工费+机械费 | ∑分部分项（定额人工费+定额机械费） | 1170.50
2 | 措施项目费 |  | （2.1+2.2） | 134.15
2.1 | 施工技术措施项目费 |  | ∑(技措项目工程量×综合单价） | 49.11 | 见表10.2.2-16
2.1.1 | 其中 | 人工费+机械费 | ∑技措项目（定额人工费+定额机械费） | 10.49
2.2 | 施工组织措施项目费 |  | (1.1+2.1.1)×7.2% | 85.04 | 见表10.2.2-20
2.2.1 | 其中 | 安全文明施工基本费 | (1.1+2.1.1)×6.81% | 80.43 | 见表10.2.2-20
3 | 其他项目费 |  | （3.1+3.2+3.3+3.4）
3.1 | 暂列金额 |  | 3.1.1+3.1.2+3.1.3 |  | 见表10.2.2-21
3.1.1 | 其中 | 标化工地增加费 | 按招标文件规定额度列计 |  | 见表10.2.2-22
3.1.2 |  | 优质工程增加费 | 按招标文件规定额度列计 |  | 见表10.2.2-22
3.1.3 |  | 其他暂列金额 | 按招标文件规定额度列计 |  | 见表10.2.2-22
3.2 | 暂估价 |  | 3.2.1+3.2.2+3.2.3 |  | 见表10.2.2-21
3.2.1 | 其中 | 材料（工程设备）暂估价 | 按招标文件规定额度列计 (或计入综合单价) |  | 见表10.2.2-23
3.2.2 |  | 专业工程暂估价 | 按招标文件规定额度列计 |  | 见表10.2.2-24
3.2.3 |  | 专项技术措施暂估价 | 按招标文件规定额度列计 |  | 见表10.2.2-25
3.3 | 计日工 |  | ∑计日工(暂估数量×综合单价） |  | 见表10.2.2-21
3.4 | 施工总承包服务费 |  | 3.4.1+3.4.2 |  | 见表10.2.2-21
3.4.1 | 其中 | 专业发包工程管理费 | ∑专业发包工程（暂估金额×费率） |  | 见表10.2.2-27
3.4.2 |  | 甲供材料设备管理费 | 甲供材料暂估金额×费率+甲供设备暂估金额×费率 |  | 见表10.2.2-27
4 | 规费 |  | (1.1+2.1.1)×30.63% | 361.74
5 | 税金 |  | (1+2+3+4)×9% | 369.27
招标控制价合计 |  |  | 1+2+3+4+5 | 4472.22

## 7_表10_2_2-16 分部分项工程清单与计价表
【表10.2.2-16】
分部分项工程清单与计价表
单位(专业)工程名称:新建叶家垟村公厕-厕所（电气工程）-新建叶家垟村 | [5 empty] | 标段: |  |  | 第1页 共3页
序号 | 项目编码 | 项目名称 | 项目特征 | 计量 单位 | 工程量 | 金 额 (元) |  |  |  |  | 备注
[6 empty] | 综合单价 | 合价 | 其中
[8 empty] | 人工费 | 机械费 | 暂估价
|  | 电气工程 |  |  |  |  | 2678.34 | 857.73 | 23.75
1 | 030404017001 | 配电箱 | 1.名称：成套照明配电箱AL； 2.型号规格：按系统图要求及行业标准； 3.安装方式：嵌墙暗装。 | 台 | 1 | 977.69 | 977.69 | 126.85
2 | 030411001001 | 配管 | 1.名称：刚性阻燃管； 2.规格：PC20； 3.配置形式：砖、混结构暗配。 | m | 60.00 | 7.54 | 452.40 | 281.40
3 | 030411004001 | 配线 | 1.名称：铜芯绝缘导线； 2.配置形式：管内穿照明线； 3.型号规格：BV-2.5。 | m | 210.00 | 2.98 | 625.80 | 153.30
4 | 030411004002 | 配线 | 1.名称：铜芯绝缘导线； 2.配置形式：管内穿照明线； 3.型号规格：BVR-2.5。 | m | 30.00 | 3.19 | 95.70 | 21.90
5 | 030412001006 | 普通灯具 | 1.名称：吸顶灯安装 2.规格：1*36W 3.安装方式：吸顶。 | 套 | 3 | 62.52 | 187.56 | 58.32
6 | 030404034001 | 照明开关 | 1.名称：一位指甲式开关 2.规格：PAK-V51/1 3.安装方式：距地1.3M暗装。 | 个 | 3 | 13.76 | 41.28 | 23.82
本页小计 | [6 empty] | 2380.43 | 665.59
【表10.2.2-16】
分部分项工程清单与计价表
单位(专业)工程名称:新建叶家垟村公厕-厕所（电气工程）-新建叶家垟村 | [5 empty] | 标段: |  |  | 第2页 共3页
序号 | 项目编码 | 项目名称 | 项目特征 | 计量 单位 | 工程量 | 金 额 (元) |  |  |  |  | 备注
[6 empty] | 综合单价 | 合价 | 其中
[8 empty] | 人工费 | 机械费 | 暂估价
7 | 030411006001 | 接线盒 | 1.名称：插座、开关接线盒； 2.材质：塑料； 3.规格：86H； 4.安装形式：暗装。 | 个 | 1 | 6.46 | 6.46 | 3.52
8 | 030411006002 | 接线盒 | 1.名称：灯具接线盒； 2.材质：塑料； 3.规格：86H； 4.安装形式：暗装。 | 个 | 7 | 6.71 | 46.97 | 23.38
9 | 030414002001 | 送配电装置系统 | 1.名称：交流供电系统调试； 2.电压等级：380V； 3.类型：1kV以下交流供电系统调试 (综合)。 | 系统 | 1 | 244.48 | 244.48 | 165.24 | 23.75
|  | 避雷接地 |  |  |  |  | 928.72 | 400.24 | 100.41
10 | 030409008001 | 等电位端子箱、 测试板 | 1.名称：局部等电位端子箱LEB； 2.材质：金属； 3.规格：厂家成套； 4.箱内接线：按设计文件及相关规范要求。 | 台 | 1 | 21.42 | 21.42 | 11.18 | 1.29
11 | Z030409012001 | 利用卫生间底板钢筋网焊接 | 1.名称：利用底板钢筋网焊接（点焊或跨接）； 2.材质：利用卫生间底板钢筋。 | m | 24.90 | 6.73 | 167.58 | 84.16 | 32.62
12 | 030409001001 | 接地极 | 1.热镀锌角钢接地极制安 ∠50*5*2500 普通土 | 根 | 4 | 117.48 | 469.92 | 135.44 | 45.72
本页小计 | [6 empty] | 956.83 | 422.92 | 103.38
【表10.2.2-16】
分部分项工程清单与计价表
单位(专业)工程名称:新建叶家垟村公厕-厕所（电气工程）-新建叶家垟村 | [5 empty] | 标段: |  |  | 第3页 共3页
序号 | 项目编码 | 项目名称 | 项目特征 | 计量 单位 | 工程量 | 金 额 (元) |  |  |  |  | 备注
[6 empty] | 综合单价 | 合价 | 其中
[8 empty] | 人工费 | 机械费 | 暂估价
13 | 030409002001 | 接地母线 | 1.名称：户外接地母线； 2.材质：镀锌扁钢； 3.规格：-40*4。 | m | 4.00 | 40.53 | 162.12 | 103.04 | 4.08
14 | 030414011001 | 接地装置 | 1.独立接地装置调试 6根接地极以内 | 系统 | 1 | 107.68 | 107.68 | 66.42 | 16.70
本页小计 | [6 empty] | 269.80 | 169.46 | 20.78
合计 | [6 empty] | 3607.06 | 1257.97 | 124.16

## 7_表10_2_2-16 施工技术措施项目清单与计价表
【表10.2.2-16】
施工技术措施项目清单与计价表
单位(专业)工程名称:新建叶家垟村公厕-厕所（电气工程）-新建叶家垟村 | [5 empty] | 标段: |  |  | 第1页 共1页
序号 | 项目编码 | 项目名称 | 项目特征 | 计量 单位 | 工程量 | 金 额 (元) |  |  |  |  | 备注
[6 empty] | 综合单价 | 合价 | 其中
[8 empty] | 人工费 | 机械费 | 暂估价
1 | 031301017001 | 脚手架搭拆 | 脚手架搭拆费 第四册 | 项 | 1 | 49.11 | 49.11 | 12.59
本页小计 | [6 empty] | 49.11 | 12.59
合计 | [6 empty] | 49.11 | 12.59

## 7_表10_2_2-20 施工组织(总价)措施项目清单与
【表10.2.2-20】
施工组织（总价）措施项目清单与计价表
工程名称:厕所（电气工程）-新建叶家垟村 |  |  | 标段: | 第1页 共1页
序号 | 项目编号 | 项目名称 | 计算基础 | 费率 (%) | 金额 (元) | 备注
1 | 031302001001 | 安全文明施工费 |  |  | 80.43
1.1 | 1.1 | 安全文明施工基本费 | 定额人工费+定额机械费 | 6.81 | 80.43
2 | Z031302008001 | 提前竣工增加费 | 定额人工费+定额机械费
3 | 031302004001 | 二次搬运费 | 定额人工费+定额机械费 | 0.26 | 3.07
4 | 031302005001 | 冬雨季施工增加费 | 定额人工费+定额机械费 | 0.13 | 1.54
5 | 03B001 | 其他施工组织措施费 | 按相关规定计算
合 计 |  |  |  |  | 85.04

## 7_表10_2_2-29 主要工日一览表
【表10.2.2-29】
主要工日一览表
工程名称:厕所（电气工程）-新建叶家垟村 |  |  | 标段: |  | 第1页 共1页
序号 | 工日名称（类别） | 单位 | 数 量 | 单价(元) | 合价（元） | 备注
1 | 二类人工 | 工日 | 7.849 | 162.00 | 1271.54

## 7_表10_2_2-31 主要材料和工程设备一览表
【表10.2.2-31】
主要材料和工程设备一览表
工程名称:厕所（电气工程）-新建叶家垟村 |  |  |  | 标段: |  | 第1页 共1页
序号 | 名称、规格、型号 | 单位 | 数量 | 单价(元) | 合价（元） | 备注
1 | 普通硅酸盐水泥PO 42.5综合 | kg | 10.368 | 0.50 | 5.18
2 | 黄砂净砂 | t | 0.065 | 115.00 | 7.48
3 | 铜芯塑料绝缘线BV2.5 | m | 4.581 | 1.77 | 8.10
4 | 水 | m3 | 0.013 | 2.27 | 0.03
5 | 节能灯 | 套 | 3.030 | 35.00 | 106.05
6 | 一位指甲式开关 | 只 | 3.060 | 2.81 | 8.60
7 | 接地母线镀锌扁钢-40*4 | m | 4.200 | 5.79 | 24.30
8 | 铜芯绝缘导线BV-2.5 | m | 243.600 | 1.77 | 430.68
9 | 铜芯绝缘导线BVR-2.5 | m | 34.800 | 1.95 | 67.72
10 | 刚性阻燃管DN20 | m | 63.600 | 1.12 | 71.23
11 | 开关盒 | 个 | 1.020 | 1.50 | 1.53
12 | 接线盒 | 个 | 1.020 | 1.50 | 1.53
13 | 灯具接线盒 | 个 | 7.140 | 1.50 | 10.71
14 | 角钢接地极制安 普通土∠50*5*2500 | 根 | 4.000 | 55.00 | 220.00
15 | 成套照明配电箱AL | 台 | 1.000 | 800.00 | 800.00

## 7_表10_2_2-32 主要机械台班一览表
【表10.2.2-32】
主要机械台班一览表
工程名称:厕所（电气工程）-新建叶家垟村 |  |  |  | 标段: | 第1页 共1页
序号 | 机械名称、规格、型号 | 单位 | 数 量 | 单价(元) | 合价（元） | 备注
1 | 电能校验仪 ST9040 | 台班 | 0.200 | 57.19 | 11.44
2 | 电压、电流互感升流器 HJ-12E | 台班 | 0.200 | 31.24 | 6.25
3 | 接地电阻测试仪 DET-3/2 | 台班 | 0.400 | 41.76 | 16.70
4 | 数字万用表 F-87 | 台班 | 0.400 | 6.26 | 2.51
5 | 电缆测试仪 | 台班 | 0.200 | 17.79 | 3.56
6 | 弧焊机 综合 | 台班 | 1.229 | 68.02 | 83.60

## 8_表10_2_2-13 【不含单列】单位(专业)工程招
【表10.2.2-13】
单位（专业）工程招标控制价费用表
工程名称:新建叶家垟村公厕-厕所（给排水工程）-新建叶家垟村 |  |  | 标段: | 第1页 共1页
序号 | 费用名称 |  | 计算公式 | 金额 (元) | 备注
1 | 分部分项工程费 |  | ∑(分部分项工程量×综合单价） | 19040.31 | 见表10.2.2-16
1.1 | 其中 | 人工费+机械费 | ∑分部分项（定额人工费+定额机械费） | 2369.63
2 | 措施项目费 |  | （2.1+2.2） | 298.62
2.1 | 施工技术措施项目费 |  | ∑(技措项目工程量×综合单价） | 126.07 | 见表10.2.2-16
2.1.1 | 其中 | 人工费+机械费 | ∑技措项目（定额人工费+定额机械费） | 26.90
2.2 | 施工组织措施项目费 |  | (1.1+2.1.1)×7.2% | 172.55 | 见表10.2.2-20
2.2.1 | 其中 | 安全文明施工基本费 | (1.1+2.1.1)×6.81% | 163.20 | 见表10.2.2-20
3 | 其他项目费 |  | （3.1+3.2+3.3+3.4）
3.1 | 暂列金额 |  | 3.1.1+3.1.2+3.1.3 |  | 见表10.2.2-21
3.1.1 | 其中 | 标化工地增加费 | 按招标文件规定额度列计 |  | 见表10.2.2-22
3.1.2 |  | 优质工程增加费 | 按招标文件规定额度列计 |  | 见表10.2.2-22
3.1.3 |  | 其他暂列金额 | 按招标文件规定额度列计 |  | 见表10.2.2-22
3.2 | 暂估价 |  | 3.2.1+3.2.2+3.2.3 |  | 见表10.2.2-21
3.2.1 | 其中 | 材料（工程设备）暂估价 | 按招标文件规定额度列计 (或计入综合单价) |  | 见表10.2.2-23
3.2.2 |  | 专业工程暂估价 | 按招标文件规定额度列计 |  | 见表10.2.2-24
3.2.3 |  | 专项技术措施暂估价 | 按招标文件规定额度列计 |  | 见表10.2.2-25
3.3 | 计日工 |  | ∑计日工(暂估数量×综合单价） |  | 见表10.2.2-21
3.4 | 施工总承包服务费 |  | 3.4.1+3.4.2 |  | 见表10.2.2-21
3.4.1 | 其中 | 专业发包工程管理费 | ∑专业发包工程（暂估金额×费率） |  | 见表10.2.2-27
3.4.2 |  | 甲供材料设备管理费 | 甲供材料暂估金额×费率+甲供设备暂估金额×费率 |  | 见表10.2.2-27
4 | 规费 |  | (1.1+2.1.1)×30.63% | 734.06
5 | 税金 |  | (1+2+3+4)×9% | 1806.57
招标控制价合计 |  |  | 1+2+3+4+5 | 21879.56

## 8_表10_2_2-16 分部分项工程清单与计价表
【表10.2.2-16】
分部分项工程清单与计价表
单位(专业)工程名称:新建叶家垟村公厕-厕所（给排水工程）-新建叶家垟村 | [5 empty] | 标段: |  |  | 第1页 共4页
序号 | 项目编码 | 项目名称 | 项目特征 | 计量 单位 | 工程量 | 金 额 (元) |  |  |  |  | 备注
[6 empty] | 综合单价 | 合价 | 其中
[8 empty] | 人工费 | 机械费 | 暂估价
|  | 给水系统 |  |  |  |  | 9686.30 | 888.81 | 85.13
1 | 031001006001 | 塑料管 | 1.安装部位：室内； 2.介质：给水； 3.材质：PP-R给水管； 4.规格：DN25 1.6MPa； 5.连接形式：热熔连接； 6.管件、配件：配套热熔管件； 7.水压试验,消毒冲洗：按设计文件及相关规范要求。 | m | 10.00 | 12.48 | 124.80 | 53.80 | 0.60
2 | 031001006002 | 塑料管 | 1.安装部位：室内； 2.介质：给水； 3.材质：PP-R给水管； 4.规格：DN32 1.6MPa； 5.连接形式：热熔连接； 6.管件、配件：配套热熔管件； 7.水压试验,消毒冲洗：按设计文件及相关规范要求。 | m | 10.00 | 13.11 | 131.10 | 39.50 | 0.60
3 | 031001006003 | 塑料管 | 1.安装部位：室内； 2.介质：给水； 3.材质：PP-R给水管； 4.规格：DN50 1.6MPa； 5.连接形式：热熔连接； 6.管件、配件：配套热熔管件； 7.水压试验,消毒冲洗：按设计文件及相关规范要求。 | m | 25.00 | 27.52 | 688.00 | 104.00 | 2.75
本页小计 | [6 empty] | 943.90 | 197.30 | 3.95
【表10.2.2-16】
分部分项工程清单与计价表
单位(专业)工程名称:新建叶家垟村公厕-厕所（给排水工程）-新建叶家垟村 | [5 empty] | 标段: |  |  | 第2页 共4页
序号 | 项目编码 | 项目名称 | 项目特征 | 计量 单位 | 工程量 | 金 额 (元) |  |  |  |  | 备注
[6 empty] | 综合单价 | 合价 | 其中
[8 empty] | 人工费 | 机械费 | 暂估价
4 | 031003013001 | 水表 | 1.名称：螺纹水表安装 2.规格：DN50 3.连接形式：丝扣连接。 | 组 | 1 | 423.53 | 423.53 | 63.34 | 1.27
5 | 031004004006 | 洗涤盆 | 1.名称：成套洗涤盆； 2.规格：含成套专用长水龙头、下水等全部五金配件。 | 组 | 2 | 415.55 | 831.10 | 61.62
6 | 031004007006 | 小便器 | 1.名称：红外感应式小便器 2.规格：含成套感应冲洗阀等全部五金配件。 | 组 | 3 | 754.45 | 2263.35 | 96.36
7 | 031004008001 | 其他成品卫生器具 | 成品拖布池 | 组 | 1 | 266.76 | 266.76 | 27.64
8 | 031004006006 | 大便器 | 1.名称：成套蹲式大便器安装 2.规格：含脚踏式冲水和成套冲洗管等全部五金配件。 | 组 | 4 | 608.12 | 2432.48 | 163.96
9 | 031004006007 | 大便器 | 1.名称：成套坐式大便器安装 低水箱坐便 2.规格：含成套感应冲洗阀等全部五金配件。 | 组 | 1 | 888.56 | 888.56 | 57.14
10 | 03B002 | 不锈钢水箱 | 870*1360mm成品304不锈钢水箱加厚(厂家配套保温层/进出水口、溢流口、排污口、内外爬梯、设备基础及安装) | 台 | 1 | 1636.62 | 1636.62 | 221.45 | 79.91
|  | 污水系统 |  |  |  |  | 9354.01 | 1653.36 | 185.36
本页小计 | [6 empty] | 8742.40 | 691.51 | 81.18
【表10.2.2-16】
分部分项工程清单与计价表
单位(专业)工程名称:新建叶家垟村公厕-厕所（给排水工程）-新建叶家垟村 | [5 empty] | 标段: |  |  | 第3页 共4页
序号 | 项目编码 | 项目名称 | 项目特征 | 计量 单位 | 工程量 | 金 额 (元) |  |  |  |  | 备注
[6 empty] | 综合单价 | 合价 | 其中
[8 empty] | 人工费 | 机械费 | 暂估价
11 | 031001006004 | 塑料管 | 1.材质：UPVC管； 2.规格：De110； 3.连接形式：零件粘接； 4.管件、配件：配套塑料管件，管卡，托吊支架，透气帽； 5.灌水试验、通球试验：按设计文件及相关规范要求。 | m | 18.00 | 22.40 | 403.20 | 91.80
12 | 031001006005 | 塑料管 | 1.材质：UPVC管； 2.规格：De160； 3.连接形式：零件粘接； 4.管件、配件：配套塑料管件，管卡，托吊支架，透气帽； 5.灌水试验、通球试验：按设计文件及相关规范要求。 | m | 8.00 | 41.41 | 331.28 | 62.56 | 0.24
13 | 031001006006 | 塑料管 | 1.材质：UPVC管； 2.规格：De50； 3.连接形式：零件粘接； 4.管件、配件：配套塑料管件，管卡，托吊支架，透气帽； 5.灌水试验、通球试验：按设计文件及相关规范要求。 | m | 15.00 | 9.41 | 141.15 | 45.15
14 | 031004014001 | 给、排水附(配)件 | 1.名称：塑料地漏； 2.规格：DN50。 | 组 | 3 | 24.79 | 74.37 | 34.17
本页小计 | [6 empty] | 950.00 | 233.68 | 0.24
【表10.2.2-16】
分部分项工程清单与计价表
单位(专业)工程名称:新建叶家垟村公厕-厕所（给排水工程）-新建叶家垟村 | [5 empty] | 标段: |  |  | 第4页 共4页
序号 | 项目编码 | 项目名称 | 项目特征 | 计量 单位 | 工程量 | 金 额 (元) |  |  |  |  | 备注
[6 empty] | 综合单价 | 合价 | 其中
[8 empty] | 人工费 | 机械费 | 暂估价
15 | 040504001001 | 砌筑井 | 1、污水检查井（方井） 2、井规格:500X500mm 3、井深:平均1.0米 4、基础:10cm厚碎石垫层+15cm厚C20砼垫层 5、砌体:M10水泥砂浆砌筑MU15混凝土实心砖（240×115×53），井壁内外及井底1：2水泥砂浆抹灰 6、井盖、井座:500X500钢纤维混凝土井盖井座 D400 7、管道与检查井结构密封等 8、模板制作安装包含在单价中 | 座 | 1 | 1050.96 | 1050.96 | 323.40 | 21.34
16 | 010507006001 | 玻璃钢化粪池 | 1.材料:玻璃钢化粪池 2.型号:6m3 3.包括:挖土、基坑维护、玻璃钢化粪池安装、垫层、土方回填等一切工作内容。 | 座 | 1 | 7353.05 | 7353.05 | 1096.28 | 163.78
本页小计 | [6 empty] | 8404.01 | 1419.68 | 185.12
合计 | [6 empty] | 19040.31 | 2542.17 | 270.49

## 8_表10_2_2-16 施工技术措施项目清单与计价表
【表10.2.2-16】
施工技术措施项目清单与计价表
单位(专业)工程名称:新建叶家垟村公厕-厕所（给排水工程）-新建叶家垟村 | [5 empty] | 标段: |  |  | 第1页 共1页
序号 | 项目编码 | 项目名称 | 项目特征 | 计量 单位 | 工程量 | 金 额 (元) |  |  |  |  | 备注
[6 empty] | 综合单价 | 合价 | 其中
[8 empty] | 人工费 | 机械费 | 暂估价
1 | 031301017002 | 脚手架搭拆 | 脚手架搭拆费 第十册 | 项 | 1 | 126.07 | 126.07 | 32.31
本页小计 | [6 empty] | 126.07 | 32.31
合计 | [6 empty] | 126.07 | 32.31

## 8_表10_2_2-20 施工组织(总价)措施项目清单与
【表10.2.2-20】
施工组织（总价）措施项目清单与计价表
工程名称:厕所（给排水工程）-新建叶家垟村 |  |  | 标段: | 第1页 共1页
序号 | 项目编号 | 项目名称 | 计算基础 | 费率 (%) | 金额 (元) | 备注
1 | 031302001002 | 安全文明施工费 |  |  | 163.20
1.1 | 1.1 | 安全文明施工基本费 | 定额人工费+定额机械费 | 6.81 | 163.20
2 | Z031302008002 | 提前竣工增加费 | 定额人工费+定额机械费
3 | 031302004002 | 二次搬运费 | 定额人工费+定额机械费 | 0.26 | 6.23
4 | 031302005002 | 冬雨季施工增加费 | 定额人工费+定额机械费 | 0.13 | 3.12
5 | 03B003 | 其他施工组织措施费 | 按相关规定计算
合 计 |  |  |  |  | 172.55

## 8_表10_2_2-29 主要工日一览表
【表10.2.2-29】
主要工日一览表
工程名称:厕所（给排水工程）-新建叶家垟村 |  |  | 标段: |  | 第1页 共1页
序号 | 工日名称（类别） | 单位 | 数 量 | 单价(元) | 合价（元） | 备注
1 | 一类人工 | 工日 | 3.036 | 150.00 | 455.40
2 | 二类人工 | 工日 | 13.080 | 162.00 | 2118.96

## 8_表10_2_2-31 主要材料和工程设备一览表
【表10.2.2-31】
主要材料和工程设备一览表
工程名称:厕所（给排水工程）-新建叶家垟村 |  |  |  | 标段: |  | 第1页 共2页
序号 | 名称、规格、型号 | 单位 | 数量 | 单价(元) | 合价（元） | 备注
1 | 普通硅酸盐水泥PO 42.5综合 | kg | 96.614 | 0.50 | 48.31
2 | 黄砂毛砂 | t | 31.428 | 85.00 | 2671.38
3 | 黄砂净砂 | t | 0.452 | 115.00 | 51.98
4 | 碎石综合 | t | 0.234 | 95.00 | 22.23
5 | 石灰膏 | m3 | 0.074 | 583.00 | 43.14
6 | 混凝土实心砖240×115×53 MU10 | 千块 | 0.372 | 443.00 | 164.80
7 | 混凝土实心砖240×115×53 | 千块 | 0.064 | 443.00 | 28.35
8 | 非泵送商品混凝土C25 | m3 | 0.622 | 406.00 | 252.53
9 | 非泵送商品混凝土C30 | m3 | 0.203 | 425.00 | 86.28
10 | 电 | kW·h | 0.432 | 0.76 | 0.33
11 | 水 | m3 | 4.170 | 2.27 | 9.47
12 | 木模板 | m3 | 0.009 | 1681.00 | 15.13
13 | 6m3玻璃钢化粪池 | 座 | 1.000 | 2800.00 | 2800.00
14 | 安全防护网（含不锈钢钩挂） | 套 | 1.000 | 50.00 | 50.00
15 | 膨胀橡胶密封圈 | 个 | 2.000 | 10.00 | 20.00
16 | 大便器脚踏阀 | 个 | 4.040 | 180.00 | 727.20
17 | 地漏DN50 | 个 | 3.030 | 10.00 | 30.30
18 | 防污器DN32 | 个 | 4.040 | 22.00 | 88.88
19 | 长颈水嘴DN15 | 个 | 2.020 | 15.00 | 30.30
20 | 塑料给水管DN25 | m | 10.150 | 4.89 | 49.63
21 | 塑料给水管DN32 | m | 10.150 | 6.93 | 70.34
22 | 塑料给水管DN50 | m | 25.375 | 18.58 | 471.47
23 | 塑料排水管DN50 | m | 14.895 | 5.03 | 74.92
24 | 塑料排水管DN100 | m | 17.874 | 14.61 | 261.14
25 | 塑料排水管DN160*4.0 | m | 7.944 | 30.19 | 239.83
26 | 冲洗管DN32 | 根 | 4.040 | 15.00 | 60.60
27 | 螺纹阀门 | 个 | 1.010 | 145.00 | 146.45
28 | 洗涤盆 | 个 | 2.020 | 350.00 | 707.00
29 | 成品拖布池 | 个 | 1.010 | 220.00 | 222.20
【表10.2.2-31】
主要材料和工程设备一览表
工程名称:厕所（给排水工程）-新建叶家垟村 |  |  |  | 标段: |  | 第2页 共2页
序号 | 名称、规格、型号 | 单位 | 数量 | 单价(元) | 合价（元） | 备注
30 | 瓷蹲式大便器 | 个 | 4.040 | 300.00 | 1212.00
31 | 落地式坐便器 | 个 | 1.010 | 800.00 | 808.00
32 | 壁挂式小便器感应 | 个 | 3.030 | 700.00 | 2121.00
33 | 螺纹水表DN50 | 只 | 1.000 | 180.00 | 180.00
34 | 870*1360mm成品303不锈钢水箱（加厚） | 个 | 1.000 | 1200.00 | 1200.00
35 | 水 | m3 | 1.913 | 2.27 | 4.35
36 | 钢纤维混凝土井盖井座500X500 D400 | 套 | 1.000 | 150.00 | 150.00

## 8_表10_2_2-32 主要机械台班一览表
【表10.2.2-32】
主要机械台班一览表
工程名称:厕所（给排水工程）-新建叶家垟村 |  |  |  | 标段: | 第1页 共1页
序号 | 机械名称、规格、型号 | 单位 | 数 量 | 单价(元) | 合价（元） | 备注
1 | 其他机械费 | 元 | 3.622 | 1.02 | 3.69
2 | 履带式推土机105kW | 台班 | 0.005 | 1011.36 | 5.06
3 | 履带式单斗液压挖掘机1m3 | 台班 | 0.060 | 1136.51 | 68.19
4 | 电动夯实机250N·m | 台班 | 0.010 | 28.01 | 0.28
5 | 电动夯实机250N·m | 台班 | 2.717 | 28.01 | 76.10
6 | 载货汽车4t | 台班 | 0.007 | 485.14 | 3.40
7 | 载货汽车5t | 台班 | 0.002 | 505.77 | 1.01
8 | 机动翻斗车1t | 台班 | 0.043 | 242.75 | 10.44
9 | 灰浆搅拌机200L | 台班 | 0.054 | 182.07 | 9.83
10 | 木工圆锯机500mm | 台班 | 0.010 | 27.22 | 0.27
11 | 管子切断套丝机159mm | 台班 | 0.038 | 21.56 | 0.82
12 | 吊装机械(综合) | 台班 | 0.134 | 532.00 | 71.29
13 | 混凝土振捣器平板式 | 台班 | 0.011 | 12.65 | 0.14
14 | 混凝土振捣器平板式 | 台班 | 0.658 | 12.65 | 8.32
15 | 混凝土振捣器插入式 | 台班 | 0.006 | 4.60 | 0.03
16 | 混凝土振捣器插入式 | 台班 | 0.133 | 4.60 | 0.61
17 | 试压泵3MPa | 台班 | 0.032 | 18.64 | 0.60
18 | 电焊机 （综合） | 台班 | 0.075 | 115.00 | 8.63
19 | 汽车式起重机5t | 台班 | 0.002 | 464.34 | 0.93

## 9_表10_2_2-13 【不含单列】单位(专业)工程招
【表10.2.2-13】
单位（专业）工程招标控制价费用表
工程名称:新建叶家垟村公厕-市政工程-新建叶家垟村 |  |  | 标段: | 第1页 共1页
序号 | 费用名称 |  | 计算公式 | 金额 (元) | 备注
1 | 分部分项工程费 |  | ∑(分部分项工程量×综合单价） | 3169.75 | 见表10.2.2-16
1.1 | 其中 | 人工费+机械费 | ∑分部分项（定额人工费+定额机械费） | 380.68
2 | 措施项目费 |  | （2.1+2.2） | 4786.79
2.1 | 施工技术措施项目费 |  | ∑(技措项目工程量×综合单价） | 4517.33 | 见表10.2.2-16
2.1.1 | 其中 | 人工费+机械费 | ∑技措项目（定额人工费+定额机械费） | 2137.68
2.2 | 施工组织措施项目费 |  | (1.1+2.1.1)×10.7% | 269.46 | 见表10.2.2-20
2.2.1 | 其中 | 安全文明施工基本费 | (1.1+2.1.1)×8.4% | 211.54 | 见表10.2.2-20
3 | 其他项目费 |  | （3.1+3.2+3.3+3.4）
3.1 | 暂列金额 |  | 3.1.1+3.1.2+3.1.3 |  | 见表10.2.2-21
3.1.1 | 其中 | 标化工地增加费 | 按招标文件规定额度列计 |  | 见表10.2.2-22
3.1.2 |  | 优质工程增加费 | 按招标文件规定额度列计 |  | 见表10.2.2-22
3.1.3 |  | 其他暂列金额 | 按招标文件规定额度列计 |  | 见表10.2.2-22
3.2 | 暂估价 |  | 3.2.1+3.2.2+3.2.3 |  | 见表10.2.2-21
3.2.1 | 其中 | 材料（工程设备）暂估价 | 按招标文件规定额度列计 (或计入综合单价) |  | 见表10.2.2-23
3.2.2 |  | 专业工程暂估价 | 按招标文件规定额度列计 |  | 见表10.2.2-24
3.2.3 |  | 专项技术措施暂估价 | 按招标文件规定额度列计 |  | 见表10.2.2-25
3.3 | 计日工 |  | ∑计日工(暂估数量×综合单价） |  | 见表10.2.2-21
3.4 | 施工总承包服务费 |  | 3.4.1+3.4.2 |  | 见表10.2.2-21
3.4.1 | 其中 | 专业发包工程管理费 | ∑专业发包工程（暂估金额×费率） |  | 见表10.2.2-27
3.4.2 |  | 甲供材料设备管理费 | 甲供材料暂估金额×费率+甲供设备暂估金额×费率 |  | 见表10.2.2-27
4 | 规费 |  | (1.1+2.1.1)×18.75% | 472.19
5 | 税金 |  | (1+2+3+4)×9% | 758.59
招标控制价合计 |  |  | 1+2+3+4+5 | 9187.32

## 9_表10_2_2-16 分部分项工程清单与计价表
【表10.2.2-16】
分部分项工程清单与计价表
单位(专业)工程名称:新建叶家垟村公厕-市政工程-新建叶家垟村 | [5 empty] | 标段: |  |  | 第1页 共1页
序号 | 项目编码 | 项目名称 | 项目特征 | 计量 单位 | 工程量 | 金 额 (元) |  |  |  |  | 备注
[6 empty] | 综合单价 | 合价 | 其中
[8 empty] | 人工费 | 机械费 | 暂估价
|  | 混凝土路面 |  |  |  |  | 3169.75 | 318.37 | 153.45
1 | 040202001001 | 路床（槽）整形 | 路床(槽）整形 | m2 | 31.00 | 2.00 | 62.00 | 9.92 | 41.23
2 | 040202011001 | 碎石 | 1.石料规格 ：级配碎石 2.厚度：10cm | m2 | 31.00 | 19.98 | 619.38 | 38.75 | 28.83
3 | 040203007001 | 水泥混凝土 | 1.混凝土强度等级：C25混凝土面层 2.厚度：15cm 3.含伸缩缝、养护、防滑条等 | m2 | 31.00 | 80.27 | 2488.37 | 269.70 | 83.39
本页小计 | [6 empty] | 3169.75 | 318.37 | 153.45
合计 | [6 empty] | 3169.75 | 318.37 | 153.45

## 9_表10_2_2-16 施工技术措施项目清单与计价表
【表10.2.2-16】
施工技术措施项目清单与计价表
单位(专业)工程名称:新建叶家垟村公厕-市政工程-新建叶家垟村 | [5 empty] | 标段: |  |  | 第1页 共1页
序号 | 项目编码 | 项目名称 | 项目特征 | 计量 单位 | 工程量 | 金 额 (元) |  |  |  |  | 备注
[6 empty] | 综合单价 | 合价 | 其中
[8 empty] | 人工费 | 机械费 | 暂估价
1 | 041102037001 | 其他现浇构件模板 | 水泥混凝土基层模板 | m2 | 1.86 | 68.56 | 127.52 | 76.65 | 5.80
2 | 041106001001 | 大型机械设备进出场及安拆 | 1、机械设备名称 ：工程所有项目的履带式挖掘机、压路机 2、机械进出场台次、规格，投标单位自行考虑报价，满足工程质量工期要求； | 台·次 | 1 | 4389.81 | 4389.81 | 648.00 | 1872.51
本页小计 | [6 empty] | 4517.33 | 724.65 | 1878.31
合计 | [6 empty] | 4517.33 | 724.65 | 1878.31

## 9_表10_2_2-20 施工组织(总价)措施项目清单与
【表10.2.2-20】
施工组织（总价）措施项目清单与计价表
工程名称:市政工程-新建叶家垟村 |  |  | 标段: | 第1页 共1页
序号 | 项目编号 | 项目名称 | 计算基础 | 费率 (%) | 金额 (元) | 备注
1 | 041109001001 | 安全文明施工费 |  |  | 211.54
1.1 | 1.1 | 安全文明施工基本费 | 定额人工费+定额机械费 | 8.4 | 211.54
2 | Z041109008001 | 提前竣工增加费 | 定额人工费+定额机械费
3 | 041109003001 | 二次搬运费 | 定额人工费+定额机械费 | 0.48 | 12.09
4 | 041109004001 | 冬雨季施工增加费 | 定额人工费+定额机械费 | 0.13 | 3.27
5 | 041109005001 | 行车、行人干扰增加费 | 定额人工费+定额机械费 | 1.69 | 42.56
6 | 04B001 | 其他施工组织措施费 | 按相关规定计算
合 计 |  |  |  |  | 269.46

## 9_表10_2_2-29 主要工日一览表
【表10.2.2-29】
主要工日一览表
工程名称:市政工程-新建叶家垟村 |  |  | 标段: |  | 第1页 共1页
序号 | 工日名称（类别） | 单位 | 数 量 | 单价(元) | 合价（元） | 备注
1 | 二类人工 | 工日 | 6.435 | 162.00 | 1042.47

## 9_表10_2_2-31 主要材料和工程设备一览表
【表10.2.2-31】
主要材料和工程设备一览表
工程名称:市政工程-新建叶家垟村 |  |  |  | 标段: |  | 第1页 共1页
序号 | 名称、规格、型号 | 单位 | 数量 | 单价(元) | 合价（元） | 备注
1 | 碎石综合 | t | 5.591 | 95.00 | 531.15
2 | 非泵送商品混凝土C25 | m3 | 4.697 | 406.00 | 1906.98
3 | 水 | m3 | 7.936 | 2.27 | 18.03
4 | 钢模板 | kg | 1.231 | 6.08 | 7.48
5 | 木模板 | m3 | 0.001 | 1681.00 | 1.68

## 9_表10_2_2-32 主要机械台班一览表
【表10.2.2-32】
主要机械台班一览表
工程名称:市政工程-新建叶家垟村 |  |  |  | 标段: | 第1页 共1页
序号 | 机械名称、规格、型号 | 单位 | 数 量 | 单价(元) | 合价（元） | 备注
1 | 履带式推土机75kW | 台班 | 0.025 | 823.00 | 20.58
2 | 平地机90kW | 台班 | 0.019 | 702.29 | 13.34
3 | 履带式单斗液压挖掘机1m3 | 台班 | 0.500 | 1136.51 | 568.26
4 | 钢轮内燃压路机8t | 台班 | 0.009 | 441.46 | 3.97
5 | 钢轮内燃压路机12t | 台班 | 0.035 | 580.09 | 20.30
6 | 钢轮内燃压路机15t | 台班 | 0.017 | 694.72 | 11.81
7 | 混凝土路面刻槽机 | 台班 | 0.171 | 450.59 | 77.05
8 | 汽车式起重机8t | 台班 | 0.001 | 790.88 | 0.79
9 | 载货汽车4t | 台班 | 0.003 | 485.14 | 1.46
10 | 平板拖车组40t | 台班 | 1.000 | 1304.25 | 1304.25
11 | 混凝土切缝机7.5kW | 台班 | 0.039 | 32.27 | 1.26
12 | 木工圆锯机500mm | 台班 | 0.088 | 27.22 | 2.40
13 | 木工平刨床300mm | 台班 | 0.088 | 10.68 | 0.94
14 | 电动空气压缩机0.6m3/min | 台班 | 0.001 | 32.88 | 0.03
15 | 水泥混凝土真空吸水机 | 台班 | 0.108 | 17.26 | 1.86
16 | 混凝土振捣器平板式 | 台班 | 0.153 | 12.65 | 1.94
17 | 混凝土振捣器插入式 | 台班 | 0.312 | 4.60 | 1.44

## 10_表10_2_2-13 【不含单列】单位(专业)工程
【表10.2.2-13】
单位（专业）工程招标控制价费用表
工程名称:新建新坊村公厕-厕所（土建）-新建新坊村 |  |  | 标段: | 第1页 共1页
序号 | 费用名称 |  | 计算公式 | 金额 (元) | 备注
1 | 分部分项工程费 |  | ∑(分部分项工程量×综合单价） | 80889.68 | 见表10.2.2-16
1.1 | 其中 | 人工费+机械费 | ∑分部分项（定额人工费+定额机械费） | 17564.38
2 | 措施项目费 |  | （2.1+2.2） | 9067.37
2.1 | 施工技术措施项目费 |  | ∑(技措项目工程量×综合单价） | 7032.12 | 见表10.2.2-16
2.1.1 | 其中 | 人工费+机械费 | ∑技措项目（定额人工费+定额机械费） | 3352.81
2.2 | 施工组织措施项目费 |  | (1.1+2.1.1)×9.73% | 2035.25 | 见表10.2.2-20
2.2.1 | 其中 | 安全文明施工基本费 | (1.1+2.1.1)×9.12% | 1907.65 | 见表10.2.2-20
3 | 其他项目费 |  | （3.1+3.2+3.3+3.4）
3.1 | 暂列金额 |  | 3.1.1+3.1.2+3.1.3 |  | 见表10.2.2-21
3.1.1 | 其中 | 标化工地增加费 | 按招标文件规定额度列计 |  | 见表10.2.2-22
3.1.2 |  | 优质工程增加费 | 按招标文件规定额度列计 |  | 见表10.2.2-22
3.1.3 |  | 其他暂列金额 | 按招标文件规定额度列计 |  | 见表10.2.2-22
3.2 | 暂估价 |  | 3.2.1+3.2.2+3.2.3 |  | 见表10.2.2-21
3.2.1 | 其中 | 材料（工程设备）暂估价 | 按招标文件规定额度列计 (或计入综合单价) |  | 见表10.2.2-23
3.2.2 |  | 专业工程暂估价 | 按招标文件规定额度列计 |  | 见表10.2.2-24
3.2.3 |  | 专项技术措施暂估价 | 按招标文件规定额度列计 |  | 见表10.2.2-25
3.3 | 计日工 |  | ∑计日工(暂估数量×综合单价） |  | 见表10.2.2-21
3.4 | 施工总承包服务费 |  | 3.4.1+3.4.2 |  | 见表10.2.2-21
3.4.1 | 其中 | 专业发包工程管理费 | ∑专业发包工程（暂估金额×费率） |  | 见表10.2.2-27
3.4.2 |  | 甲供材料设备管理费 | 甲供材料暂估金额×费率+甲供设备暂估金额×费率 |  | 见表10.2.2-27
4 | 规费 |  | (1.1+2.1.1)×25.78% | 5392.45
5 | 税金 |  | (1+2+3+4)×9% | 8581.46
招标控制价合计 |  |  | 1+2+3+4+5 | 103930.96

## 10_表10_2_2-16 分部分项工程清单与计价表
【表10.2.2-16】
分部分项工程清单与计价表
单位(专业)工程名称:新建新坊村公厕-厕所（土建）-新建新坊村 | [5 empty] | 标段: |  |  | 第1页 共5页
序号 | 项目编码 | 项目名称 | 项目特征 | 计量 单位 | 工程量 | 金 额 (元) |  |  |  |  | 备注
[6 empty] | 综合单价 | 合价 | 其中
[8 empty] | 人工费 | 机械费 | 暂估价
|  | 土石方工程 |  |  |  |  | 800.00 | 215.17 | 75.95
1 | 040101003002 | 挖基坑土方 | 1、土壤类别：综合为三类土 2、挖土深度：平均深度约2米内 | m3 | 21.80 | 7.23 | 157.61 | 83.71 | 47.31
2 | 010103001002 | 回填方 | 1、就地回填土夯实 | m3 | 8.95 | 17.59 | 157.43 | 125.93 | 4.48
3 | 040103002002 | 余方弃置 | 1、装载机装车，废渣外运及消纳，运距、渣土场及消纳费由投标人自行考虑 | m3 | 12.85 | 37.74 | 484.96 | 5.53 | 24.16
|  | 砌筑工程 |  |  |  |  | 6293.22 | 1998.65 | 83.16
4 | 010401001002 | 砖基础 | 1、砖品种、规格、强度等级:MU10混凝土实心砖 2、砂浆强度等级:M10水泥砂浆 | m3 | 0.68 | 479.94 | 326.36 | 95.49 | 4.75
5 | 011201001013 | 墙面一般抹灰 | 砖基础立面防潮层： 1、20厚1:2防水水泥砂浆抹灰 | m2 | 6.55 | 26.13 | 171.15 | 90.46 | 4.19
6 | 010904003002 | 楼（地）面砂浆防水(防潮） | 砖基础水平防潮层： 1、20厚1:2防水水泥砂浆抹灰 | m2 | 4.51 | 23.09 | 104.14 | 52.36 | 2.75
7 | 010401005002 | 空心砖墙 | 1、砖品种、规格、强度等级:非粘土烧结页岩多孔砖 2、砂浆强度等级:M10水泥砂浆 | m3 | 12.43 | 457.89 | 5691.57 | 1760.34 | 71.47
|  | 混凝土及钢筋混凝土工程 |  |  |  |  | 20898.01 | 2386.88 | 136.03
本页小计 | [6 empty] | 7093.22 | 2213.82 | 159.11
【表10.2.2-16】
分部分项工程清单与计价表
单位(专业)工程名称:新建新坊村公厕-厕所（土建）-新建新坊村 | [5 empty] | 标段: |  |  | 第2页 共5页
序号 | 项目编码 | 项目名称 | 项目特征 | 计量 单位 | 工程量 | 金 额 (元) |  |  |  |  | 备注
[6 empty] | 综合单价 | 合价 | 其中
[8 empty] | 人工费 | 机械费 | 暂估价
8 | 010501001002 | 垫层 | 1、混凝土强度等级:C20 | m3 | 3.00 | 458.98 | 1376.94 | 147.15 | 2.04
9 | 010503001002 | 基础梁 | 1、混凝土强度等级:C30 | m3 | 1.64 | 488.53 | 801.19 | 74.83 | 0.67
10 | 010501002002 | 带形基础 | 1、混凝土强度等级:C30 | m3 | 7.90 | 483.29 | 3817.99 | 341.91 | 1.98
11 | 010502001002 | 矩形柱 | 1、混凝土强度等级:C30 | m3 | 1.34 | 565.43 | 757.68 | 147.92 | 0.55
12 | 010503002002 | 矩形梁 | 1、混凝土强度等级:C30 | m3 | 3.47 | 507.76 | 1761.93 | 213.68 | 1.42
13 | 010505003002 | 平板 | 1、混凝土强度等级:C30 | m3 | 3.25 | 517.58 | 1682.14 | 214.50 | 2.54
14 | 010515001003 | 现浇构件钢筋 | 现浇构件 螺纹钢HRB400 | t | 1.806 | 5135.14 | 9274.06 | 1034.82 | 120.68
15 | 010515001004 | 现浇构件钢筋 | 现浇构件 圆钢HPB300 | t | 0.265 | 5381.44 | 1426.08 | 212.07 | 6.15
|  | 屋面及防水工程 |  |  |  |  | 12731.02 | 2049.37 | 123.07
16 | 010901001002 | 瓦屋面 | 小青瓦屋面 | m2 | 38.58 | 192.08 | 7410.45 | 1006.94 | 77.16
17 | 010902001002 | 屋面卷材防水 | 1、20mm厚1：3水泥砂浆保护层 2、SBS改性沥青防水卷材3厚 | m2 | 38.58 | 137.91 | 5320.57 | 1042.43 | 45.91
|  | 楼地面装饰工程 |  |  |  |  | 4082.58 | 1166.58 | 36.72
本页小计 | [6 empty] | 33629.03 | 4436.25 | 259.10
【表10.2.2-16】
分部分项工程清单与计价表
单位(专业)工程名称:新建新坊村公厕-厕所（土建）-新建新坊村 | [5 empty] | 标段: |  |  | 第3页 共5页
序号 | 项目编码 | 项目名称 | 项目特征 | 计量 单位 | 工程量 | 金 额 (元) |  |  |  |  | 备注
[6 empty] | 综合单价 | 合价 | 其中
[8 empty] | 人工费 | 机械费 | 暂估价
18 | 011102003007 | 块料楼地面 | 抛光砖地面 1、8厚防滑地砖 2、20厚1：3干硬性水泥砂浆结合层 3、刷水泥浆一道（内掺建筑胶） 4、80厚素C20混凝土 5、150厚片石灌砂垫层 6、素土夯实 | m2 | 18.00 | 226.81 | 4082.58 | 1166.58 | 36.72
|  | 墙、柱面装饰与隔断、幕墙 |  |  |  |  | 20121.04 | 9759.38 | 114.62
19 | 011201001014 | 墙面一般抹灰 | 外墙 1.清理墙体基层，界面剂处理 2.20厚1：2水泥砂浆抹平扫毛（内压玻纤网) | m2 | 73.02 | 56.01 | 4089.85 | 2653.55 | 51.84
20 | 011201001015 | 墙面一般抹灰 | 内墙 1.清理墙体基层，界面剂处理 2.20厚1：2水泥砂浆抹平扫毛（内压玻纤网) | m2 | 72.16 | 46.56 | 3359.77 | 2056.56 | 51.23
21 | 011204003013 | 块料墙面 | 专用粘结剂贴10厚仿小青砖贴面 | m2 | 25.69 | 138.37 | 3554.73 | 1664.97
22 | 011204003014 | 块料墙面 | 1、200×200浅色瓷砖 2、10厚1:2水泥砂浆 | m2 | 72.16 | 126.34 | 9116.69 | 3384.30 | 11.55
|  | 天棚工程 |  |  |  |  | 1873.60 | 608.32
本页小计 | [6 empty] | 24203.62 | 10925.96 | 151.34
【表10.2.2-16】
分部分项工程清单与计价表
单位(专业)工程名称:新建新坊村公厕-厕所（土建）-新建新坊村 | [5 empty] | 标段: |  |  | 第4页 共5页
序号 | 项目编码 | 项目名称 | 项目特征 | 计量 单位 | 工程量 | 金 额 (元) |  |  |  |  | 备注
[6 empty] | 综合单价 | 合价 | 其中
[8 empty] | 人工费 | 机械费 | 暂估价
23 | 011302001002 | 吊顶天棚 | 1、300*300*0.5铝扣板吊顶； 2、U形铝合金龙骨，间距300*300； 3、6钢筋吊杆,中距横向≤400，纵距≤800，吊杠上部与预留钢筋吊钩固定； 4、钢筋砼板底预留8钢筋吊钩,横距≤400，纵距≤800。 | m2 | 16.00 | 117.10 | 1873.60 | 608.32
|  | 油漆、涂料、裱糊工程 |  |  |  |  | 1592.65 | 864.72
24 | 011407001007 | 墙面喷刷涂料 | 外墙弹性涂料 | m2 | 47.33 | 33.65 | 1592.65 | 864.72
|  | 其他 |  |  |  |  | 12497.56 | 1423.63
25 | 011505001002 | 洗漱台 | 20厚白色大理石洗漱台，石材磨边，石材台面开孔 | m2 | 1.08 | 705.97 | 762.45 | 261.85
26 | 010807001002 | 金属（塑钢、断桥）窗 | 铝合金推拉窗 | m2 | 6.48 | 388.67 | 2518.58 | 112.82
27 | 010802001002 | 金属（塑钢）门 | 铝合金推拉门 | m2 | 4.32 | 471.72 | 2037.83 | 82.04
28 | 011505010002 | 镜面玻璃 | 无框镜面玻璃 | m2 | 1.71 | 135.44 | 231.60 | 63.61
29 | 011210005007 | 成品隔断 | 厕所成品隔断 | m2 | 19.68 | 285.93 | 5627.10 | 903.31
30 | 01B069 | 纸盒 | 纸盒 | 个 | 5 | 30.00 | 150.00
31 | 01B070 | 挂钩 | 不锈钢挂钩 | 个 | 5 | 30.00 | 150.00
32 | 01B071 | 扶手 | 不锈钢无障碍残疾人厕所扶手 | 个 | 1 | 200.00 | 200.00
本页小计 | [6 empty] | 15143.81 | 2896.67
【表10.2.2-16】
分部分项工程清单与计价表
单位(专业)工程名称:新建新坊村公厕-厕所（土建）-新建新坊村 | [5 empty] | 标段: |  |  | 第5页 共5页
序号 | 项目编码 | 项目名称 | 项目特征 | 计量 单位 | 工程量 | 金 额 (元) |  |  |  |  | 备注
[6 empty] | 综合单价 | 合价 | 其中
[8 empty] | 人工费 | 机械费 | 暂估价
33 | 01B072 | 扶手 | 不锈钢无障碍残疾人小便器抓杆 | 个 | 1 | 280.00 | 280.00
34 | 01B073 | 扶手 | 不锈钢无障碍残疾人抓杆 | 个 | 1 | 280.00 | 280.00
35 | 01B074 | 标识牌 | 厕间标识牌，具体样式业主定 | 个 | 4 | 50.00 | 200.00
36 | 01B075 | 指示牌 | 方向指示牌，具体样式业主定 | 个 | 2 | 30.00 | 60.00
本页小计 | [6 empty] | 820.00
合计 | [6 empty] | 80889.68 | 20472.70 | 569.55

## 10_表10_2_2-16 施工技术措施项目清单与计价表
【表10.2.2-16】
施工技术措施项目清单与计价表
单位(专业)工程名称:新建新坊村公厕-厕所（土建）-新建新坊村 | [5 empty] | 标段: |  |  | 第1页 共1页
序号 | 项目编码 | 项目名称 | 项目特征 | 计量 单位 | 工程量 | 金 额 (元) |  |  |  |  | 备注
[6 empty] | 综合单价 | 合价 | 其中
[8 empty] | 人工费 | 机械费 | 暂估价
1 | 011702001003 | 基础 | 现浇砼基础垫层模板 | m2 | 3.78 | 50.84 | 192.18 | 118.69 | 4.01
2 | 011702001004 | 基础 | 现浇带形基础 有梁式 复合木模 | m2 | 9.65 | 47.55 | 458.86 | 239.42 | 12.83
3 | 011702002002 | 矩形柱 | 矩形柱复合木模，支模高度3.6m以内 | m2 | 18.61 | 57.14 | 1063.38 | 587.52 | 35.55
4 | 011702005002 | 基础梁 | 现浇混凝土 基础梁 复合木模 | m2 | 13.02 | 55.98 | 728.86 | 357.27 | 32.03
5 | 011702006002 | 矩形梁 | 现浇混凝土 矩形梁 复合木模~支模高度3.6m以内 | m2 | 32.45 | 71.52 | 2320.82 | 1278.85 | 91.51
6 | 011702016002 | 平板 | 现浇砼板 复合木模~支模高度3.6m | m2 | 34.76 | 50.26 | 1747.04 | 862.40 | 75.78
7 | 011701001002 | 综合脚手架 | 1、混凝土结构，建筑物檐高7m以内 层高6m以内； 2、计算规则：按2018版浙江省定额计算规则计算。 | m2 | 22.79 | 22.86 | 520.98 | 321.34 | 25.07
本页小计 | [6 empty] | 7032.12 | 3765.49 | 276.78
合计 | [6 empty] | 7032.12 | 3765.49 | 276.78

## 10_表10_2_2-20 施工组织(总价)措施项目清单
【表10.2.2-20】
施工组织（总价）措施项目清单与计价表
工程名称:厕所（土建）-新建新坊村 |  |  | 标段: | 第1页 共1页
序号 | 项目编号 | 项目名称 | 计算基础 | 费率 (%) | 金额 (元) | 备注
1 | 011707001007 | 安全文明施工费 |  |  | 1907.65
1.1 | 1.1 | 安全文明施工基本费 | 定额人工费+定额机械费 | 9.12 | 1907.65
2 | Z011109008007 | 提前竣工增加费 | 定额人工费+定额机械费
3 | 011707004007 | 二次搬运费 | 定额人工费+定额机械费 | 0.5 | 104.59
4 | 011707005007 | 冬雨季施工增加费 | 定额人工费+定额机械费 | 0.11 | 23.01
5 | 01B076 | 其他施工组织措施费 | 按相关规定计算
合 计 |  |  |  |  | 2035.25

## 10_表10_2_2-29 主要工日一览表
【表10.2.2-29】
主要工日一览表
工程名称:厕所（土建）-新建新坊村 |  |  | 标段: |  | 第1页 共1页
序号 | 工日名称（类别） | 单位 | 数 量 | 单价(元) | 合价（元） | 备注
1 | 一类人工 | 工日 | 1.523 | 150.00 | 228.45
2 | 二类人工 | 工日 | 65.421 | 162.00 | 10598.20
3 | 三类人工 | 工日 | 72.094 | 186.00 | 13409.48

## 10_表10_2_2-31 主要材料和工程设备一览表
【表10.2.2-31】
主要材料和工程设备一览表
工程名称:厕所（土建）-新建新坊村 |  |  |  | 标段: |  | 第1页 共2页
序号 | 名称、规格、型号 | 单位 | 数量 | 单价(元) | 合价（元） | 备注
1 | 热轧带肋钢筋HRB400综合 | t | 1.851 | 4200.00 | 7774.20
2 | 热轧光圆钢筋HPB300 综合 | t | 0.270 | 4250.00 | 1147.50
3 | 复合硅酸盐水泥PC 32.5R综合 | kg | 4.819 | 0.40 | 1.93
4 | 普通硅酸盐水泥PO 42.5综合 | kg | 4873.693 | 0.50 | 2436.85
5 | 白色硅酸盐水泥425#、二级白度 | kg | 21.993 | 0.66 | 14.41
6 | 黄砂净砂 | t | 13.442 | 115.00 | 1545.83
7 | 块石200-500 | t | 5.076 | 85.00 | 431.46
8 | 非粘土烧结页岩多孔砖240×115×90 | 千块 | 4.189 | 664.00 | 2781.50
9 | 混凝土实心砖240×115×53 MU10 | 千块 | 0.360 | 443.00 | 159.48
10 | 非泵送商品混凝土C20 | m3 | 4.484 | 390.00 | 1748.76
11 | 非泵送商品混凝土C30 | m3 | 17.776 | 425.00 | 7554.80
12 | 10厚仿小青砖贴面 | m2 | 26.204 | 45.00 | 1179.18
13 | 瓷砖500×500 | m2 | 74.325 | 65.00 | 4831.13
14 | 8厚防滑地砖 | m2 | 18.540 | 75.00 | 1390.50
15 | 爵士白大理石 | m2 | 1.102 | 350.00 | 385.70
16 | 铝合金推拉窗 | m2 | 6.184 | 300.00 | 1855.20
17 | 铝合金推拉门 | m2 | 4.190 | 400.00 | 1676.00
18 | 电 | kW·h | 12.532 | 0.76 | 9.54
19 | 水 | m3 | 22.914 | 2.27 | 52.06
20 | 木模板 | m3 | 0.309 | 1681.00 | 519.43
21 | 成品卫生间隔断 | m2 | 19.680 | 230.00 | 4526.40
22 | 不锈钢挂钩 | 个 | 5.000 | 30.00 | 150.00
23 | 不锈钢无障碍残疾人厕所扶手 | 个 | 1.000 | 200.00 | 200.00
24 | 不锈钢无障碍残疾人小便器抓杆 | 个 | 1.000 | 280.00 | 280.00
25 | 不锈钢无障碍残疾人抓杆 | 个 | 1.000 | 280.00 | 280.00
26 | 余土外运及消纳 | m3 | 12.850 | 35.00 | 449.75
27 | 厕间标识牌 | 个 | 4.000 | 50.00 | 200.00
28 | 方向指示牌 | 个 | 2.000 | 30.00 | 60.00
【表10.2.2-31】
主要材料和工程设备一览表
工程名称:厕所（土建）-新建新坊村 |  |  |  | 标段: |  | 第2页 共2页
序号 | 名称、规格、型号 | 单位 | 数量 | 单价(元) | 合价（元） | 备注
29 | 纸盒 | 个 | 5.000 | 30.00 | 150.00

## 10_表10_2_2-32 主要机械台班一览表
【表10.2.2-32】
主要机械台班一览表
工程名称:厕所（土建）-新建新坊村 |  |  |  | 标段: | 第1页 共1页
序号 | 机械名称、规格、型号 | 单位 | 数 量 | 单价(元) | 合价（元） | 备注
1 | 履带式推土机105kW | 台班 | 0.003 | 1011.36 | 3.03
2 | 轮胎式装载机1.5m3 | 台班 | 0.030 | 797.23 | 23.92
3 | 履带式单斗液压挖掘机1m3 | 台班 | 0.039 | 1136.51 | 44.32
4 | 电动夯实机250N·m | 台班 | 0.161 | 28.01 | 4.51
5 | 电动夯实机250N·m | 台班 | 0.173 | 28.01 | 4.85
6 | 载货汽车4t | 台班 | 0.063 | 485.14 | 30.56
7 | 载货汽车4t | 台班 | 0.395 | 485.14 | 191.63
8 | 灰浆搅拌机200L | 台班 | 0.703 | 182.07 | 128.00
9 | 灰浆搅拌机200L | 台班 | 1.143 | 182.07 | 208.11
10 | 钢筋调直机14mm | 台班 | 0.064 | 38.32 | 2.45
11 | 钢筋切断机40mm | 台班 | 0.210 | 43.03 | 9.04
12 | 钢筋弯曲机40mm | 台班 | 0.508 | 26.47 | 13.45
13 | 木工圆锯机500mm | 台班 | 0.108 | 27.22 | 2.94
14 | 木工圆锯机500mm | 台班 | 0.336 | 27.22 | 9.15
15 | 直流弧焊机32kW | 台班 | 0.813 | 95.81 | 77.89
16 | 对焊机75kV·A | 台班 | 0.199 | 117.41 | 23.36
17 | 电焊条烘干箱45×35×45cm3 | 台班 | 0.081 | 8.93 | 0.72
18 | 混凝土振捣器平板式 | 台班 | 0.162 | 12.65 | 2.05
19 | 混凝土振捣器平板式 | 台班 | 0.224 | 12.65 | 2.83
20 | 混凝土振捣器插入式 | 台班 | 0.433 | 4.60 | 1.99
21 | 混凝土振捣器插入式 | 台班 | 0.721 | 4.60 | 3.32
22 | 汽车式起重机5t | 台班 | 0.013 | 464.34 | 6.04
23 | 汽车式起重机5t | 台班 | 0.079 | 464.34 | 36.68
24 | 水泥发泡机(含传送带) | 台班 | 0.053 | 268.26 | 14.22

## 11_表10_2_2-13 【不含单列】单位(专业)工程
【表10.2.2-13】
单位（专业）工程招标控制价费用表
工程名称:新建新坊村公厕-厕所（电气工程）-新建新坊村 |  |  | 标段: | 第1页 共1页
序号 | 费用名称 |  | 计算公式 | 金额 (元) | 备注
1 | 分部分项工程费 |  | ∑(分部分项工程量×综合单价） | 3607.06 | 见表10.2.2-16
1.1 | 其中 | 人工费+机械费 | ∑分部分项（定额人工费+定额机械费） | 1170.50
2 | 措施项目费 |  | （2.1+2.2） | 134.15
2.1 | 施工技术措施项目费 |  | ∑(技措项目工程量×综合单价） | 49.11 | 见表10.2.2-16
2.1.1 | 其中 | 人工费+机械费 | ∑技措项目（定额人工费+定额机械费） | 10.49
2.2 | 施工组织措施项目费 |  | (1.1+2.1.1)×7.2% | 85.04 | 见表10.2.2-20
2.2.1 | 其中 | 安全文明施工基本费 | (1.1+2.1.1)×6.81% | 80.43 | 见表10.2.2-20
3 | 其他项目费 |  | （3.1+3.2+3.3+3.4）
3.1 | 暂列金额 |  | 3.1.1+3.1.2+3.1.3 |  | 见表10.2.2-21
3.1.1 | 其中 | 标化工地增加费 | 按招标文件规定额度列计 |  | 见表10.2.2-22
3.1.2 |  | 优质工程增加费 | 按招标文件规定额度列计 |  | 见表10.2.2-22
3.1.3 |  | 其他暂列金额 | 按招标文件规定额度列计 |  | 见表10.2.2-22
3.2 | 暂估价 |  | 3.2.1+3.2.2+3.2.3 |  | 见表10.2.2-21
3.2.1 | 其中 | 材料（工程设备）暂估价 | 按招标文件规定额度列计 (或计入综合单价) |  | 见表10.2.2-23
3.2.2 |  | 专业工程暂估价 | 按招标文件规定额度列计 |  | 见表10.2.2-24
3.2.3 |  | 专项技术措施暂估价 | 按招标文件规定额度列计 |  | 见表10.2.2-25
3.3 | 计日工 |  | ∑计日工(暂估数量×综合单价） |  | 见表10.2.2-21
3.4 | 施工总承包服务费 |  | 3.4.1+3.4.2 |  | 见表10.2.2-21
3.4.1 | 其中 | 专业发包工程管理费 | ∑专业发包工程（暂估金额×费率） |  | 见表10.2.2-27
3.4.2 |  | 甲供材料设备管理费 | 甲供材料暂估金额×费率+甲供设备暂估金额×费率 |  | 见表10.2.2-27
4 | 规费 |  | (1.1+2.1.1)×30.63% | 361.74
5 | 税金 |  | (1+2+3+4)×9% | 369.27
招标控制价合计 |  |  | 1+2+3+4+5 | 4472.22

## 11_表10_2_2-16 分部分项工程清单与计价表
【表10.2.2-16】
分部分项工程清单与计价表
单位(专业)工程名称:新建新坊村公厕-厕所（电气工程）-新建新坊村 | [5 empty] | 标段: |  |  | 第1页 共3页
序号 | 项目编码 | 项目名称 | 项目特征 | 计量 单位 | 工程量 | 金 额 (元) |  |  |  |  | 备注
[6 empty] | 综合单价 | 合价 | 其中
[8 empty] | 人工费 | 机械费 | 暂估价
|  | 电气工程 |  |  |  |  | 2678.34 | 857.73 | 23.75
1 | 030404017002 | 配电箱 | 1.名称：成套照明配电箱AL； 2.型号规格：按系统图要求及行业标准； 3.安装方式：嵌墙暗装。 | 台 | 1 | 977.69 | 977.69 | 126.85
2 | 030411001002 | 配管 | 1.名称：刚性阻燃管； 2.规格：PC20； 3.配置形式：砖、混结构暗配。 | m | 60.00 | 7.54 | 452.40 | 281.40
3 | 030411004003 | 配线 | 1.名称：铜芯绝缘导线； 2.配置形式：管内穿照明线； 3.型号规格：BV-2.5。 | m | 210.00 | 2.98 | 625.80 | 153.30
4 | 030411004004 | 配线 | 1.名称：铜芯绝缘导线； 2.配置形式：管内穿照明线； 3.型号规格：BVR-2.5。 | m | 30.00 | 3.19 | 95.70 | 21.90
5 | 030412001007 | 普通灯具 | 1.名称：吸顶灯安装 2.规格：1*36W 3.安装方式：吸顶。 | 套 | 3 | 62.52 | 187.56 | 58.32
6 | 030404034002 | 照明开关 | 1.名称：一位指甲式开关 2.规格：PAK-V51/1 3.安装方式：距地1.3M暗装。 | 个 | 3 | 13.76 | 41.28 | 23.82
本页小计 | [6 empty] | 2380.43 | 665.59
【表10.2.2-16】
分部分项工程清单与计价表
单位(专业)工程名称:新建新坊村公厕-厕所（电气工程）-新建新坊村 | [5 empty] | 标段: |  |  | 第2页 共3页
序号 | 项目编码 | 项目名称 | 项目特征 | 计量 单位 | 工程量 | 金 额 (元) |  |  |  |  | 备注
[6 empty] | 综合单价 | 合价 | 其中
[8 empty] | 人工费 | 机械费 | 暂估价
7 | 030411006003 | 接线盒 | 1.名称：插座、开关接线盒； 2.材质：塑料； 3.规格：86H； 4.安装形式：暗装。 | 个 | 1 | 6.46 | 6.46 | 3.52
8 | 030411006004 | 接线盒 | 1.名称：灯具接线盒； 2.材质：塑料； 3.规格：86H； 4.安装形式：暗装。 | 个 | 7 | 6.71 | 46.97 | 23.38
9 | 030414002002 | 送配电装置系统 | 1.名称：交流供电系统调试； 2.电压等级：380V； 3.类型：1kV以下交流供电系统调试 (综合)。 | 系统 | 1 | 244.48 | 244.48 | 165.24 | 23.75
|  | 避雷接地 |  |  |  |  | 928.72 | 400.24 | 100.41
10 | 030409008002 | 等电位端子箱、 测试板 | 1.名称：局部等电位端子箱LEB； 2.材质：金属； 3.规格：厂家成套； 4.箱内接线：按设计文件及相关规范要求。 | 台 | 1 | 21.42 | 21.42 | 11.18 | 1.29
11 | Z030409012002 | 利用卫生间底板钢筋网焊接 | 1.名称：利用底板钢筋网焊接（点焊或跨接）； 2.材质：利用卫生间底板钢筋。 | m | 24.90 | 6.73 | 167.58 | 84.16 | 32.62
12 | 030409001002 | 接地极 | 1.热镀锌角钢接地极制安 ∠50*5*2500 普通土 | 根 | 4 | 117.48 | 469.92 | 135.44 | 45.72
本页小计 | [6 empty] | 956.83 | 422.92 | 103.38
【表10.2.2-16】
分部分项工程清单与计价表
单位(专业)工程名称:新建新坊村公厕-厕所（电气工程）-新建新坊村 | [5 empty] | 标段: |  |  | 第3页 共3页
序号 | 项目编码 | 项目名称 | 项目特征 | 计量 单位 | 工程量 | 金 额 (元) |  |  |  |  | 备注
[6 empty] | 综合单价 | 合价 | 其中
[8 empty] | 人工费 | 机械费 | 暂估价
13 | 030409002002 | 接地母线 | 1.名称：户外接地母线； 2.材质：镀锌扁钢； 3.规格：-40*4。 | m | 4.00 | 40.53 | 162.12 | 103.04 | 4.08
14 | 030414011002 | 接地装置 | 1.独立接地装置调试 6根接地极以内 | 系统 | 1 | 107.68 | 107.68 | 66.42 | 16.70
本页小计 | [6 empty] | 269.80 | 169.46 | 20.78
合计 | [6 empty] | 3607.06 | 1257.97 | 124.16

## 11_表10_2_2-16 施工技术措施项目清单与计价表
【表10.2.2-16】
施工技术措施项目清单与计价表
单位(专业)工程名称:新建新坊村公厕-厕所（电气工程）-新建新坊村 | [5 empty] | 标段: |  |  | 第1页 共1页
序号 | 项目编码 | 项目名称 | 项目特征 | 计量 单位 | 工程量 | 金 额 (元) |  |  |  |  | 备注
[6 empty] | 综合单价 | 合价 | 其中
[8 empty] | 人工费 | 机械费 | 暂估价
1 | 031301017003 | 脚手架搭拆 | 脚手架搭拆费 第四册 | 项 | 1 | 49.11 | 49.11 | 12.59
本页小计 | [6 empty] | 49.11 | 12.59
合计 | [6 empty] | 49.11 | 12.59

## 11_表10_2_2-20 施工组织(总价)措施项目清单
【表10.2.2-20】
施工组织（总价）措施项目清单与计价表
工程名称:厕所（电气工程）-新建新坊村 |  |  | 标段: | 第1页 共1页
序号 | 项目编号 | 项目名称 | 计算基础 | 费率 (%) | 金额 (元) | 备注
1 | 031302001003 | 安全文明施工费 |  |  | 80.43
1.1 | 1.1 | 安全文明施工基本费 | 定额人工费+定额机械费 | 6.81 | 80.43
2 | Z031302008003 | 提前竣工增加费 | 定额人工费+定额机械费
3 | 031302004003 | 二次搬运费 | 定额人工费+定额机械费 | 0.26 | 3.07
4 | 031302005003 | 冬雨季施工增加费 | 定额人工费+定额机械费 | 0.13 | 1.54
5 | 03B004 | 其他施工组织措施费 | 按相关规定计算
合 计 |  |  |  |  | 85.04

## 11_表10_2_2-29 主要工日一览表
【表10.2.2-29】
主要工日一览表
工程名称:厕所（电气工程）-新建新坊村 |  |  | 标段: |  | 第1页 共1页
序号 | 工日名称（类别） | 单位 | 数 量 | 单价(元) | 合价（元） | 备注
1 | 二类人工 | 工日 | 7.849 | 162.00 | 1271.54

## 11_表10_2_2-31 主要材料和工程设备一览表
【表10.2.2-31】
主要材料和工程设备一览表
工程名称:厕所（电气工程）-新建新坊村 |  |  |  | 标段: |  | 第1页 共1页
序号 | 名称、规格、型号 | 单位 | 数量 | 单价(元) | 合价（元） | 备注
1 | 普通硅酸盐水泥PO 42.5综合 | kg | 10.368 | 0.50 | 5.18
2 | 黄砂净砂 | t | 0.065 | 115.00 | 7.48
3 | 铜芯塑料绝缘线BV2.5 | m | 4.581 | 1.77 | 8.10
4 | 水 | m3 | 0.013 | 2.27 | 0.03
5 | 节能灯 | 套 | 3.030 | 35.00 | 106.05
6 | 一位指甲式开关 | 只 | 3.060 | 2.81 | 8.60
7 | 接地母线镀锌扁钢-40*4 | m | 4.200 | 5.79 | 24.30
8 | 铜芯绝缘导线BV-2.5 | m | 243.600 | 1.77 | 430.68
9 | 铜芯绝缘导线BVR-2.5 | m | 34.800 | 1.95 | 67.72
10 | 刚性阻燃管DN20 | m | 63.600 | 1.12 | 71.23
11 | 开关盒 | 个 | 1.020 | 1.50 | 1.53
12 | 接线盒 | 个 | 1.020 | 1.50 | 1.53
13 | 灯具接线盒 | 个 | 7.140 | 1.50 | 10.71
14 | 角钢接地极制安 普通土∠50*5*2500 | 根 | 4.000 | 55.00 | 220.00
15 | 成套照明配电箱AL | 台 | 1.000 | 800.00 | 800.00

## 11_表10_2_2-32 主要机械台班一览表
【表10.2.2-32】
主要机械台班一览表
工程名称:厕所（电气工程）-新建新坊村 |  |  |  | 标段: | 第1页 共1页
序号 | 机械名称、规格、型号 | 单位 | 数 量 | 单价(元) | 合价（元） | 备注
1 | 电能校验仪 ST9040 | 台班 | 0.200 | 57.19 | 11.44
2 | 电压、电流互感升流器 HJ-12E | 台班 | 0.200 | 31.24 | 6.25
3 | 接地电阻测试仪 DET-3/2 | 台班 | 0.400 | 41.76 | 16.70
4 | 数字万用表 F-87 | 台班 | 0.400 | 6.26 | 2.51
5 | 电缆测试仪 | 台班 | 0.200 | 17.79 | 3.56
6 | 弧焊机 综合 | 台班 | 1.229 | 68.02 | 83.60

## 12_表10_2_2-13 【不含单列】单位(专业)工程
【表10.2.2-13】
单位（专业）工程招标控制价费用表
工程名称:新建新坊村公厕-厕所（给排水工程）-新建新坊村 |  |  | 标段: | 第1页 共1页
序号 | 费用名称 |  | 计算公式 | 金额 (元) | 备注
1 | 分部分项工程费 |  | ∑(分部分项工程量×综合单价） | 19040.31 | 见表10.2.2-16
1.1 | 其中 | 人工费+机械费 | ∑分部分项（定额人工费+定额机械费） | 2369.63
2 | 措施项目费 |  | （2.1+2.2） | 298.62
2.1 | 施工技术措施项目费 |  | ∑(技措项目工程量×综合单价） | 126.07 | 见表10.2.2-16
2.1.1 | 其中 | 人工费+机械费 | ∑技措项目（定额人工费+定额机械费） | 26.90
2.2 | 施工组织措施项目费 |  | (1.1+2.1.1)×7.2% | 172.55 | 见表10.2.2-20
2.2.1 | 其中 | 安全文明施工基本费 | (1.1+2.1.1)×6.81% | 163.20 | 见表10.2.2-20
3 | 其他项目费 |  | （3.1+3.2+3.3+3.4）
3.1 | 暂列金额 |  | 3.1.1+3.1.2+3.1.3 |  | 见表10.2.2-21
3.1.1 | 其中 | 标化工地增加费 | 按招标文件规定额度列计 |  | 见表10.2.2-22
3.1.2 |  | 优质工程增加费 | 按招标文件规定额度列计 |  | 见表10.2.2-22
3.1.3 |  | 其他暂列金额 | 按招标文件规定额度列计 |  | 见表10.2.2-22
3.2 | 暂估价 |  | 3.2.1+3.2.2+3.2.3 |  | 见表10.2.2-21
3.2.1 | 其中 | 材料（工程设备）暂估价 | 按招标文件规定额度列计 (或计入综合单价) |  | 见表10.2.2-23
3.2.2 |  | 专业工程暂估价 | 按招标文件规定额度列计 |  | 见表10.2.2-24
3.2.3 |  | 专项技术措施暂估价 | 按招标文件规定额度列计 |  | 见表10.2.2-25
3.3 | 计日工 |  | ∑计日工(暂估数量×综合单价） |  | 见表10.2.2-21
3.4 | 施工总承包服务费 |  | 3.4.1+3.4.2 |  | 见表10.2.2-21
3.4.1 | 其中 | 专业发包工程管理费 | ∑专业发包工程（暂估金额×费率） |  | 见表10.2.2-27
3.4.2 |  | 甲供材料设备管理费 | 甲供材料暂估金额×费率+甲供设备暂估金额×费率 |  | 见表10.2.2-27
4 | 规费 |  | (1.1+2.1.1)×30.63% | 734.06
5 | 税金 |  | (1+2+3+4)×9% | 1806.57
招标控制价合计 |  |  | 1+2+3+4+5 | 21879.56

## 12_表10_2_2-16 分部分项工程清单与计价表
【表10.2.2-16】
分部分项工程清单与计价表
单位(专业)工程名称:新建新坊村公厕-厕所（给排水工程）-新建新坊村 | [5 empty] | 标段: |  |  | 第1页 共4页
序号 | 项目编码 | 项目名称 | 项目特征 | 计量 单位 | 工程量 | 金 额 (元) |  |  |  |  | 备注
[6 empty] | 综合单价 | 合价 | 其中
[8 empty] | 人工费 | 机械费 | 暂估价
|  | 给水系统 |  |  |  |  | 9686.30 | 888.81 | 85.13
1 | 031001006007 | 塑料管 | 1.安装部位：室内； 2.介质：给水； 3.材质：PP-R给水管； 4.规格：DN25 1.6MPa； 5.连接形式：热熔连接； 6.管件、配件：配套热熔管件； 7.水压试验,消毒冲洗：按设计文件及相关规范要求。 | m | 10.00 | 12.48 | 124.80 | 53.80 | 0.60
2 | 031001006008 | 塑料管 | 1.安装部位：室内； 2.介质：给水； 3.材质：PP-R给水管； 4.规格：DN32 1.6MPa； 5.连接形式：热熔连接； 6.管件、配件：配套热熔管件； 7.水压试验,消毒冲洗：按设计文件及相关规范要求。 | m | 10.00 | 13.11 | 131.10 | 39.50 | 0.60
3 | 031001006009 | 塑料管 | 1.安装部位：室内； 2.介质：给水； 3.材质：PP-R给水管； 4.规格：DN50 1.6MPa； 5.连接形式：热熔连接； 6.管件、配件：配套热熔管件； 7.水压试验,消毒冲洗：按设计文件及相关规范要求。 | m | 25.00 | 27.52 | 688.00 | 104.00 | 2.75
本页小计 | [6 empty] | 943.90 | 197.30 | 3.95
【表10.2.2-16】
分部分项工程清单与计价表
单位(专业)工程名称:新建新坊村公厕-厕所（给排水工程）-新建新坊村 | [5 empty] | 标段: |  |  | 第2页 共4页
序号 | 项目编码 | 项目名称 | 项目特征 | 计量 单位 | 工程量 | 金 额 (元) |  |  |  |  | 备注
[6 empty] | 综合单价 | 合价 | 其中
[8 empty] | 人工费 | 机械费 | 暂估价
4 | 031003013002 | 水表 | 1.名称：螺纹水表安装 2.规格：DN50 3.连接形式：丝扣连接。 | 组 | 1 | 423.53 | 423.53 | 63.34 | 1.27
5 | 031004004007 | 洗涤盆 | 1.名称：成套洗涤盆； 2.规格：含成套专用长水龙头、下水等全部五金配件。 | 组 | 2 | 415.55 | 831.10 | 61.62
6 | 031004007007 | 小便器 | 1.名称：红外感应式小便器 2.规格：含成套感应冲洗阀等全部五金配件。 | 组 | 3 | 754.45 | 2263.35 | 96.36
7 | 031004008002 | 其他成品卫生器具 | 成品拖布池 | 组 | 1 | 266.76 | 266.76 | 27.64
8 | 031004006008 | 大便器 | 1.名称：成套蹲式大便器安装 2.规格：含脚踏式冲水和成套冲洗管等全部五金配件。 | 组 | 4 | 608.12 | 2432.48 | 163.96
9 | 031004006009 | 大便器 | 1.名称：成套坐式大便器安装 低水箱坐便 2.规格：含成套感应冲洗阀等全部五金配件。 | 组 | 1 | 888.56 | 888.56 | 57.14
10 | 03B005 | 不锈钢水箱 | 870*1360mm成品304不锈钢水箱加厚(厂家配套保温层/进出水口、溢流口、排污口、内外爬梯、设备基础及安装) | 台 | 1 | 1636.62 | 1636.62 | 221.45 | 79.91
|  | 污水系统 |  |  |  |  | 9354.01 | 1653.36 | 185.36
本页小计 | [6 empty] | 8742.40 | 691.51 | 81.18
【表10.2.2-16】
分部分项工程清单与计价表
单位(专业)工程名称:新建新坊村公厕-厕所（给排水工程）-新建新坊村 | [5 empty] | 标段: |  |  | 第3页 共4页
序号 | 项目编码 | 项目名称 | 项目特征 | 计量 单位 | 工程量 | 金 额 (元) |  |  |  |  | 备注
[6 empty] | 综合单价 | 合价 | 其中
[8 empty] | 人工费 | 机械费 | 暂估价
11 | 031001006010 | 塑料管 | 1.材质：UPVC管； 2.规格：De110； 3.连接形式：零件粘接； 4.管件、配件：配套塑料管件，管卡，托吊支架，透气帽； 5.灌水试验、通球试验：按设计文件及相关规范要求。 | m | 18.00 | 22.40 | 403.20 | 91.80
12 | 031001006011 | 塑料管 | 1.材质：UPVC管； 2.规格：De160； 3.连接形式：零件粘接； 4.管件、配件：配套塑料管件，管卡，托吊支架，透气帽； 5.灌水试验、通球试验：按设计文件及相关规范要求。 | m | 8.00 | 41.41 | 331.28 | 62.56 | 0.24
13 | 031001006012 | 塑料管 | 1.材质：UPVC管； 2.规格：De50； 3.连接形式：零件粘接； 4.管件、配件：配套塑料管件，管卡，托吊支架，透气帽； 5.灌水试验、通球试验：按设计文件及相关规范要求。 | m | 15.00 | 9.41 | 141.15 | 45.15
14 | 031004014002 | 给、排水附(配)件 | 1.名称：塑料地漏； 2.规格：DN50。 | 组 | 3 | 24.79 | 74.37 | 34.17
本页小计 | [6 empty] | 950.00 | 233.68 | 0.24
【表10.2.2-16】
分部分项工程清单与计价表
单位(专业)工程名称:新建新坊村公厕-厕所（给排水工程）-新建新坊村 | [5 empty] | 标段: |  |  | 第4页 共4页
序号 | 项目编码 | 项目名称 | 项目特征 | 计量 单位 | 工程量 | 金 额 (元) |  |  |  |  | 备注
[6 empty] | 综合单价 | 合价 | 其中
[8 empty] | 人工费 | 机械费 | 暂估价
15 | 040504001002 | 砌筑井 | 1、污水检查井（方井） 2、井规格:500X500mm 3、井深:平均1.0米 4、基础:10cm厚碎石垫层+15cm厚C20砼垫层 5、砌体:M10水泥砂浆砌筑MU15混凝土实心砖（240×115×53），井壁内外及井底1：2水泥砂浆抹灰 6、井盖、井座:500X500钢纤维混凝土井盖井座 D400 7、管道与检查井结构密封等 8、模板制作安装包含在单价中 | 座 | 1 | 1050.96 | 1050.96 | 323.40 | 21.34
16 | 010507006002 | 玻璃钢化粪池 | 1.材料:玻璃钢化粪池 2.型号:6m3 3.包括:挖土、基坑维护、玻璃钢化粪池安装、垫层、土方回填等一切工作内容。 | 座 | 1 | 7353.05 | 7353.05 | 1096.28 | 163.78
本页小计 | [6 empty] | 8404.01 | 1419.68 | 185.12
合计 | [6 empty] | 19040.31 | 2542.17 | 270.49

## 12_表10_2_2-16 施工技术措施项目清单与计价表
【表10.2.2-16】
施工技术措施项目清单与计价表
单位(专业)工程名称:新建新坊村公厕-厕所（给排水工程）-新建新坊村 | [5 empty] | 标段: |  |  | 第1页 共1页
序号 | 项目编码 | 项目名称 | 项目特征 | 计量 单位 | 工程量 | 金 额 (元) |  |  |  |  | 备注
[6 empty] | 综合单价 | 合价 | 其中
[8 empty] | 人工费 | 机械费 | 暂估价
1 | 031301017004 | 脚手架搭拆 | 脚手架搭拆费 第十册 | 项 | 1 | 126.07 | 126.07 | 32.31
本页小计 | [6 empty] | 126.07 | 32.31
合计 | [6 empty] | 126.07 | 32.31

## 12_表10_2_2-20 施工组织(总价)措施项目清单
【表10.2.2-20】
施工组织（总价）措施项目清单与计价表
工程名称:厕所（给排水工程）-新建新坊村 |  |  | 标段: | 第1页 共1页
序号 | 项目编号 | 项目名称 | 计算基础 | 费率 (%) | 金额 (元) | 备注
1 | 031302001004 | 安全文明施工费 |  |  | 163.20
1.1 | 1.1 | 安全文明施工基本费 | 定额人工费+定额机械费 | 6.81 | 163.20
2 | Z031302008004 | 提前竣工增加费 | 定额人工费+定额机械费
3 | 031302004004 | 二次搬运费 | 定额人工费+定额机械费 | 0.26 | 6.23
4 | 031302005004 | 冬雨季施工增加费 | 定额人工费+定额机械费 | 0.13 | 3.12
5 | 03B006 | 其他施工组织措施费 | 按相关规定计算
合 计 |  |  |  |  | 172.55

## 12_表10_2_2-29 主要工日一览表
【表10.2.2-29】
主要工日一览表
工程名称:厕所（给排水工程）-新建新坊村 |  |  | 标段: |  | 第1页 共1页
序号 | 工日名称（类别） | 单位 | 数 量 | 单价(元) | 合价（元） | 备注
1 | 一类人工 | 工日 | 3.036 | 150.00 | 455.40
2 | 二类人工 | 工日 | 13.080 | 162.00 | 2118.96

## 12_表10_2_2-31 主要材料和工程设备一览表
【表10.2.2-31】
主要材料和工程设备一览表
工程名称:厕所（给排水工程）-新建新坊村 |  |  |  | 标段: |  | 第1页 共2页
序号 | 名称、规格、型号 | 单位 | 数量 | 单价(元) | 合价（元） | 备注
1 | 普通硅酸盐水泥PO 42.5综合 | kg | 96.614 | 0.50 | 48.31
2 | 黄砂毛砂 | t | 31.428 | 85.00 | 2671.38
3 | 黄砂净砂 | t | 0.452 | 115.00 | 51.98
4 | 碎石综合 | t | 0.234 | 95.00 | 22.23
5 | 石灰膏 | m3 | 0.074 | 583.00 | 43.14
6 | 混凝土实心砖240×115×53 MU10 | 千块 | 0.372 | 443.00 | 164.80
7 | 混凝土实心砖240×115×53 | 千块 | 0.064 | 443.00 | 28.35
8 | 非泵送商品混凝土C25 | m3 | 0.622 | 406.00 | 252.53
9 | 非泵送商品混凝土C30 | m3 | 0.203 | 425.00 | 86.28
10 | 电 | kW·h | 0.432 | 0.76 | 0.33
11 | 水 | m3 | 4.170 | 2.27 | 9.47
12 | 木模板 | m3 | 0.009 | 1681.00 | 15.13
13 | 6m3玻璃钢化粪池 | 座 | 1.000 | 2800.00 | 2800.00
14 | 安全防护网（含不锈钢钩挂） | 套 | 1.000 | 50.00 | 50.00
15 | 膨胀橡胶密封圈 | 个 | 2.000 | 10.00 | 20.00
16 | 大便器脚踏阀 | 个 | 4.040 | 180.00 | 727.20
17 | 地漏DN50 | 个 | 3.030 | 10.00 | 30.30
18 | 防污器DN32 | 个 | 4.040 | 22.00 | 88.88
19 | 长颈水嘴DN15 | 个 | 2.020 | 15.00 | 30.30
20 | 塑料给水管DN25 | m | 10.150 | 4.89 | 49.63
21 | 塑料给水管DN32 | m | 10.150 | 6.93 | 70.34
22 | 塑料给水管DN50 | m | 25.375 | 18.58 | 471.47
23 | 塑料排水管DN50 | m | 14.895 | 5.03 | 74.92
24 | 塑料排水管DN100 | m | 17.874 | 14.61 | 261.14
25 | 塑料排水管DN160*4.0 | m | 7.944 | 30.19 | 239.83
26 | 冲洗管DN32 | 根 | 4.040 | 15.00 | 60.60
27 | 螺纹阀门 | 个 | 1.010 | 145.00 | 146.45
28 | 洗涤盆 | 个 | 2.020 | 350.00 | 707.00
29 | 成品拖布池 | 个 | 1.010 | 220.00 | 222.20
【表10.2.2-31】
主要材料和工程设备一览表
工程名称:厕所（给排水工程）-新建新坊村 |  |  |  | 标段: |  | 第2页 共2页
序号 | 名称、规格、型号 | 单位 | 数量 | 单价(元) | 合价（元） | 备注
30 | 瓷蹲式大便器 | 个 | 4.040 | 300.00 | 1212.00
31 | 落地式坐便器 | 个 | 1.010 | 800.00 | 808.00
32 | 壁挂式小便器感应 | 个 | 3.030 | 700.00 | 2121.00
33 | 螺纹水表DN50 | 只 | 1.000 | 180.00 | 180.00
34 | 870*1360mm成品303不锈钢水箱（加厚） | 个 | 1.000 | 1200.00 | 1200.00
35 | 水 | m3 | 1.913 | 2.27 | 4.35
36 | 钢纤维混凝土井盖井座500X500 D400 | 套 | 1.000 | 150.00 | 150.00

## 12_表10_2_2-32 主要机械台班一览表
【表10.2.2-32】
主要机械台班一览表
工程名称:厕所（给排水工程）-新建新坊村 |  |  |  | 标段: | 第1页 共1页
序号 | 机械名称、规格、型号 | 单位 | 数 量 | 单价(元) | 合价（元） | 备注
1 | 其他机械费 | 元 | 3.622 | 1.02 | 3.69
2 | 履带式推土机105kW | 台班 | 0.005 | 1011.36 | 5.06
3 | 履带式单斗液压挖掘机1m3 | 台班 | 0.060 | 1136.51 | 68.19
4 | 电动夯实机250N·m | 台班 | 0.010 | 28.01 | 0.28
5 | 电动夯实机250N·m | 台班 | 2.717 | 28.01 | 76.10
6 | 载货汽车4t | 台班 | 0.007 | 485.14 | 3.40
7 | 载货汽车5t | 台班 | 0.002 | 505.77 | 1.01
8 | 机动翻斗车1t | 台班 | 0.043 | 242.75 | 10.44
9 | 灰浆搅拌机200L | 台班 | 0.054 | 182.07 | 9.83
10 | 木工圆锯机500mm | 台班 | 0.010 | 27.22 | 0.27
11 | 管子切断套丝机159mm | 台班 | 0.038 | 21.56 | 0.82
12 | 吊装机械(综合) | 台班 | 0.134 | 532.00 | 71.29
13 | 混凝土振捣器平板式 | 台班 | 0.011 | 12.65 | 0.14
14 | 混凝土振捣器平板式 | 台班 | 0.658 | 12.65 | 8.32
15 | 混凝土振捣器插入式 | 台班 | 0.006 | 4.60 | 0.03
16 | 混凝土振捣器插入式 | 台班 | 0.133 | 4.60 | 0.61
17 | 试压泵3MPa | 台班 | 0.032 | 18.64 | 0.60
18 | 电焊机 （综合） | 台班 | 0.075 | 115.00 | 8.63
19 | 汽车式起重机5t | 台班 | 0.002 | 464.34 | 0.93

## 13_表10_2_2-13 【不含单列】单位(专业)工程
【表10.2.2-13】
单位（专业）工程招标控制价费用表
工程名称:新建新坊村公厕-市政工程-新建新坊村 |  |  | 标段: | 第1页 共1页
序号 | 费用名称 |  | 计算公式 | 金额 (元) | 备注
1 | 分部分项工程费 |  | ∑(分部分项工程量×综合单价） | 13292.50 | 见表10.2.2-16
1.1 | 其中 | 人工费+机械费 | ∑分部分项（定额人工费+定额机械费） | 1596.40
2 | 措施项目费 |  | （2.1+2.2） | 736.62
2.1 | 施工技术措施项目费 |  | ∑(技措项目工程量×综合单价） | 534.77 | 见表10.2.2-16
2.1.1 | 其中 | 人工费+机械费 | ∑技措项目（定额人工费+定额机械费） | 290.08
2.2 | 施工组织措施项目费 |  | (1.1+2.1.1)×10.7% | 201.85 | 见表10.2.2-20
2.2.1 | 其中 | 安全文明施工基本费 | (1.1+2.1.1)×8.4% | 158.46 | 见表10.2.2-20
3 | 其他项目费 |  | （3.1+3.2+3.3+3.4）
3.1 | 暂列金额 |  | 3.1.1+3.1.2+3.1.3 |  | 见表10.2.2-21
3.1.1 | 其中 | 标化工地增加费 | 按招标文件规定额度列计 |  | 见表10.2.2-22
3.1.2 |  | 优质工程增加费 | 按招标文件规定额度列计 |  | 见表10.2.2-22
3.1.3 |  | 其他暂列金额 | 按招标文件规定额度列计 |  | 见表10.2.2-22
3.2 | 暂估价 |  | 3.2.1+3.2.2+3.2.3 |  | 见表10.2.2-21
3.2.1 | 其中 | 材料（工程设备）暂估价 | 按招标文件规定额度列计 (或计入综合单价) |  | 见表10.2.2-23
3.2.2 |  | 专业工程暂估价 | 按招标文件规定额度列计 |  | 见表10.2.2-24
3.2.3 |  | 专项技术措施暂估价 | 按招标文件规定额度列计 |  | 见表10.2.2-25
3.3 | 计日工 |  | ∑计日工(暂估数量×综合单价） |  | 见表10.2.2-21
3.4 | 施工总承包服务费 |  | 3.4.1+3.4.2 |  | 见表10.2.2-21
3.4.1 | 其中 | 专业发包工程管理费 | ∑专业发包工程（暂估金额×费率） |  | 见表10.2.2-27
3.4.2 |  | 甲供材料设备管理费 | 甲供材料暂估金额×费率+甲供设备暂估金额×费率 |  | 见表10.2.2-27
4 | 规费 |  | (1.1+2.1.1)×18.75% | 353.72
5 | 税金 |  | (1+2+3+4)×9% | 1294.46
招标控制价合计 |  |  | 1+2+3+4+5 | 15677.30

## 13_表10_2_2-16 分部分项工程清单与计价表
【表10.2.2-16】
分部分项工程清单与计价表
单位(专业)工程名称:新建新坊村公厕-市政工程-新建新坊村 | [5 empty] | 标段: |  |  | 第1页 共1页
序号 | 项目编码 | 项目名称 | 项目特征 | 计量 单位 | 工程量 | 金 额 (元) |  |  |  |  | 备注
[6 empty] | 综合单价 | 合价 | 其中
[8 empty] | 人工费 | 机械费 | 暂估价
|  | 混凝土路面 |  |  |  |  | 13292.50 | 1335.10 | 643.50
1 | 040202001002 | 路床（槽）整形 | 路床(槽）整形 | m2 | 130.00 | 2.00 | 260.00 | 41.60 | 172.90
2 | 040202011002 | 碎石 | 1.石料规格 ：级配碎石 2.厚度：10cm | m2 | 130.00 | 19.98 | 2597.40 | 162.50 | 120.90
3 | 040203007002 | 水泥混凝土 | 1.混凝土强度等级：C25混凝土面层 2.厚度：15cm 3.含伸缩缝、养护、防滑条等 | m2 | 130.00 | 80.27 | 10435.10 | 1131.00 | 349.70
本页小计 | [6 empty] | 13292.50 | 1335.10 | 643.50
合计 | [6 empty] | 13292.50 | 1335.10 | 643.50

## 13_表10_2_2-16 施工技术措施项目清单与计价表
【表10.2.2-16】
施工技术措施项目清单与计价表
单位(专业)工程名称:新建新坊村公厕-市政工程-新建新坊村 | [5 empty] | 标段: |  |  | 第1页 共1页
序号 | 项目编码 | 项目名称 | 项目特征 | 计量 单位 | 工程量 | 金 额 (元) |  |  |  |  | 备注
[6 empty] | 综合单价 | 合价 | 其中
[8 empty] | 人工费 | 机械费 | 暂估价
1 | 041102037002 | 其他现浇构件模板 | 水泥混凝土基层模板 | m2 | 7.80 | 68.56 | 534.77 | 321.44 | 24.34
本页小计 | [6 empty] | 534.77 | 321.44 | 24.34
合计 | [6 empty] | 534.77 | 321.44 | 24.34

## 13_表10_2_2-20 施工组织(总价)措施项目清单
【表10.2.2-20】
施工组织（总价）措施项目清单与计价表
工程名称:市政工程-新建新坊村 |  |  | 标段: | 第1页 共1页
序号 | 项目编号 | 项目名称 | 计算基础 | 费率 (%) | 金额 (元) | 备注
1 | 041109001002 | 安全文明施工费 |  |  | 158.46
1.1 | 1.1 | 安全文明施工基本费 | 定额人工费+定额机械费 | 8.4 | 158.46
2 | Z041109008002 | 提前竣工增加费 | 定额人工费+定额机械费
3 | 041109003002 | 二次搬运费 | 定额人工费+定额机械费 | 0.48 | 9.06
4 | 041109004002 | 冬雨季施工增加费 | 定额人工费+定额机械费 | 0.13 | 2.45
5 | 041109005002 | 行车、行人干扰增加费 | 定额人工费+定额机械费 | 1.69 | 31.88
6 | 04B002 | 其他施工组织措施费 | 按相关规定计算
合 计 |  |  |  |  | 201.85

## 13_表10_2_2-29 主要工日一览表
【表10.2.2-29】
主要工日一览表
工程名称:市政工程-新建新坊村 |  |  | 标段: |  | 第1页 共1页
序号 | 工日名称（类别） | 单位 | 数 量 | 单价(元) | 合价（元） | 备注
1 | 二类人工 | 工日 | 10.213 | 162.00 | 1654.51

## 13_表10_2_2-31 主要材料和工程设备一览表
【表10.2.2-31】
主要材料和工程设备一览表
工程名称:市政工程-新建新坊村 |  |  |  | 标段: |  | 第1页 共1页
序号 | 名称、规格、型号 | 单位 | 数量 | 单价(元) | 合价（元） | 备注
1 | 碎石综合 | t | 23.447 | 95.00 | 2227.47
2 | 非泵送商品混凝土C25 | m3 | 19.695 | 406.00 | 7996.17
3 | 水 | m3 | 33.280 | 2.27 | 75.61
4 | 钢模板 | kg | 5.161 | 6.08 | 31.37
5 | 木模板 | m3 | 0.003 | 1681.00 | 5.04

## 13_表10_2_2-32 主要机械台班一览表
【表10.2.2-32】
主要机械台班一览表
工程名称:市政工程-新建新坊村 |  |  |  | 标段: | 第1页 共1页
序号 | 机械名称、规格、型号 | 单位 | 数 量 | 单价(元) | 合价（元） | 备注
1 | 履带式推土机75kW | 台班 | 0.105 | 823.00 | 86.42
2 | 平地机90kW | 台班 | 0.079 | 702.29 | 55.48
3 | 钢轮内燃压路机8t | 台班 | 0.036 | 441.46 | 15.89
4 | 钢轮内燃压路机12t | 台班 | 0.148 | 580.09 | 85.85
5 | 钢轮内燃压路机15t | 台班 | 0.072 | 694.72 | 50.02
6 | 混凝土路面刻槽机 | 台班 | 0.715 | 450.59 | 322.17
7 | 汽车式起重机8t | 台班 | 0.005 | 790.88 | 3.95
8 | 载货汽车4t | 台班 | 0.012 | 485.14 | 5.82
9 | 混凝土切缝机7.5kW | 台班 | 0.163 | 32.27 | 5.26
10 | 木工圆锯机500mm | 台班 | 0.369 | 27.22 | 10.04
11 | 木工平刨床300mm | 台班 | 0.369 | 10.68 | 3.94
12 | 电动空气压缩机0.6m3/min | 台班 | 0.006 | 32.88 | 0.20
13 | 水泥混凝土真空吸水机 | 台班 | 0.452 | 17.26 | 7.80
14 | 混凝土振捣器平板式 | 台班 | 0.644 | 12.65 | 8.15
15 | 混凝土振捣器插入式 | 台班 | 1.307 | 4.60 | 6.01

## 14_表10_2_2-13 【不含单列】单位(专业)工程
【表10.2.2-13】
单位（专业）工程招标控制价费用表
工程名称:新建双峰公厕-厕所（土建）-新建双峰 |  |  | 标段: | 第1页 共1页
序号 | 费用名称 |  | 计算公式 | 金额 (元) | 备注
1 | 分部分项工程费 |  | ∑(分部分项工程量×综合单价） | 80889.68 | 见表10.2.2-16
1.1 | 其中 | 人工费+机械费 | ∑分部分项（定额人工费+定额机械费） | 17564.38
2 | 措施项目费 |  | （2.1+2.2） | 9067.37
2.1 | 施工技术措施项目费 |  | ∑(技措项目工程量×综合单价） | 7032.12 | 见表10.2.2-16
2.1.1 | 其中 | 人工费+机械费 | ∑技措项目（定额人工费+定额机械费） | 3352.81
2.2 | 施工组织措施项目费 |  | (1.1+2.1.1)×9.73% | 2035.25 | 见表10.2.2-20
2.2.1 | 其中 | 安全文明施工基本费 | (1.1+2.1.1)×9.12% | 1907.65 | 见表10.2.2-20
3 | 其他项目费 |  | （3.1+3.2+3.3+3.4）
3.1 | 暂列金额 |  | 3.1.1+3.1.2+3.1.3 |  | 见表10.2.2-21
3.1.1 | 其中 | 标化工地增加费 | 按招标文件规定额度列计 |  | 见表10.2.2-22
3.1.2 |  | 优质工程增加费 | 按招标文件规定额度列计 |  | 见表10.2.2-22
3.1.3 |  | 其他暂列金额 | 按招标文件规定额度列计 |  | 见表10.2.2-22
3.2 | 暂估价 |  | 3.2.1+3.2.2+3.2.3 |  | 见表10.2.2-21
3.2.1 | 其中 | 材料（工程设备）暂估价 | 按招标文件规定额度列计 (或计入综合单价) |  | 见表10.2.2-23
3.2.2 |  | 专业工程暂估价 | 按招标文件规定额度列计 |  | 见表10.2.2-24
3.2.3 |  | 专项技术措施暂估价 | 按招标文件规定额度列计 |  | 见表10.2.2-25
3.3 | 计日工 |  | ∑计日工(暂估数量×综合单价） |  | 见表10.2.2-21
3.4 | 施工总承包服务费 |  | 3.4.1+3.4.2 |  | 见表10.2.2-21
3.4.1 | 其中 | 专业发包工程管理费 | ∑专业发包工程（暂估金额×费率） |  | 见表10.2.2-27
3.4.2 |  | 甲供材料设备管理费 | 甲供材料暂估金额×费率+甲供设备暂估金额×费率 |  | 见表10.2.2-27
4 | 规费 |  | (1.1+2.1.1)×25.78% | 5392.45
5 | 税金 |  | (1+2+3+4)×9% | 8581.46
招标控制价合计 |  |  | 1+2+3+4+5 | 103930.96

## 14_表10_2_2-16 分部分项工程清单与计价表
【表10.2.2-16】
分部分项工程清单与计价表
单位(专业)工程名称:新建双峰公厕-厕所（土建）-新建双峰 | [5 empty] | 标段: |  |  | 第1页 共5页
序号 | 项目编码 | 项目名称 | 项目特征 | 计量 单位 | 工程量 | 金 额 (元) |  |  |  |  | 备注
[6 empty] | 综合单价 | 合价 | 其中
[8 empty] | 人工费 | 机械费 | 暂估价
|  | 土石方工程 |  |  |  |  | 800.00 | 215.17 | 75.95
1 | 040101003003 | 挖基坑土方 | 1、土壤类别：综合为三类土 2、挖土深度：平均深度约2米内 | m3 | 21.80 | 7.23 | 157.61 | 83.71 | 47.31
2 | 010103001003 | 回填方 | 1、就地回填土夯实 | m3 | 8.95 | 17.59 | 157.43 | 125.93 | 4.48
3 | 040103002003 | 余方弃置 | 1、装载机装车，废渣外运及消纳，运距、渣土场及消纳费由投标人自行考虑 | m3 | 12.85 | 37.74 | 484.96 | 5.53 | 24.16
|  | 砌筑工程 |  |  |  |  | 6293.22 | 1998.65 | 83.16
4 | 010401001003 | 砖基础 | 1、砖品种、规格、强度等级:MU10混凝土实心砖 2、砂浆强度等级:M10水泥砂浆 | m3 | 0.68 | 479.94 | 326.36 | 95.49 | 4.75
5 | 011201001016 | 墙面一般抹灰 | 砖基础立面防潮层： 1、20厚1:2防水水泥砂浆抹灰 | m2 | 6.55 | 26.13 | 171.15 | 90.46 | 4.19
6 | 010904003003 | 楼（地）面砂浆防水(防潮） | 砖基础水平防潮层： 1、20厚1:2防水水泥砂浆抹灰 | m2 | 4.51 | 23.09 | 104.14 | 52.36 | 2.75
7 | 010401005003 | 空心砖墙 | 1、砖品种、规格、强度等级:非粘土烧结页岩多孔砖 2、砂浆强度等级:M10水泥砂浆 | m3 | 12.43 | 457.89 | 5691.57 | 1760.34 | 71.47
|  | 混凝土及钢筋混凝土工程 |  |  |  |  | 20898.01 | 2386.88 | 136.03
本页小计 | [6 empty] | 7093.22 | 2213.82 | 159.11
【表10.2.2-16】
分部分项工程清单与计价表
单位(专业)工程名称:新建双峰公厕-厕所（土建）-新建双峰 | [5 empty] | 标段: |  |  | 第2页 共5页
序号 | 项目编码 | 项目名称 | 项目特征 | 计量 单位 | 工程量 | 金 额 (元) |  |  |  |  | 备注
[6 empty] | 综合单价 | 合价 | 其中
[8 empty] | 人工费 | 机械费 | 暂估价
8 | 010501001003 | 垫层 | 1、混凝土强度等级:C20 | m3 | 3.00 | 458.98 | 1376.94 | 147.15 | 2.04
9 | 010503001003 | 基础梁 | 1、混凝土强度等级:C30 | m3 | 1.64 | 488.53 | 801.19 | 74.83 | 0.67
10 | 010501002003 | 带形基础 | 1、混凝土强度等级:C30 | m3 | 7.90 | 483.29 | 3817.99 | 341.91 | 1.98
11 | 010502001003 | 矩形柱 | 1、混凝土强度等级:C30 | m3 | 1.34 | 565.43 | 757.68 | 147.92 | 0.55
12 | 010503002003 | 矩形梁 | 1、混凝土强度等级:C30 | m3 | 3.47 | 507.76 | 1761.93 | 213.68 | 1.42
13 | 010505003003 | 平板 | 1、混凝土强度等级:C30 | m3 | 3.25 | 517.58 | 1682.14 | 214.50 | 2.54
14 | 010515001005 | 现浇构件钢筋 | 现浇构件 螺纹钢HRB400 | t | 1.806 | 5135.14 | 9274.06 | 1034.82 | 120.68
15 | 010515001006 | 现浇构件钢筋 | 现浇构件 圆钢HPB300 | t | 0.265 | 5381.44 | 1426.08 | 212.07 | 6.15
|  | 屋面及防水工程 |  |  |  |  | 12731.02 | 2049.37 | 123.07
16 | 010901001003 | 瓦屋面 | 小青瓦屋面 | m2 | 38.58 | 192.08 | 7410.45 | 1006.94 | 77.16
17 | 010902001003 | 屋面卷材防水 | 1、20mm厚1：3水泥砂浆保护层 2、SBS改性沥青防水卷材3厚 | m2 | 38.58 | 137.91 | 5320.57 | 1042.43 | 45.91
|  | 楼地面装饰工程 |  |  |  |  | 4082.58 | 1166.58 | 36.72
本页小计 | [6 empty] | 33629.03 | 4436.25 | 259.10
【表10.2.2-16】
分部分项工程清单与计价表
单位(专业)工程名称:新建双峰公厕-厕所（土建）-新建双峰 | [5 empty] | 标段: |  |  | 第3页 共5页
序号 | 项目编码 | 项目名称 | 项目特征 | 计量 单位 | 工程量 | 金 额 (元) |  |  |  |  | 备注
[6 empty] | 综合单价 | 合价 | 其中
[8 empty] | 人工费 | 机械费 | 暂估价
18 | 011102003008 | 块料楼地面 | 抛光砖地面 1、8厚防滑地砖 2、20厚1：3干硬性水泥砂浆结合层 3、刷水泥浆一道（内掺建筑胶） 4、80厚素C20混凝土 5、150厚片石灌砂垫层 6、素土夯实 | m2 | 18.00 | 226.81 | 4082.58 | 1166.58 | 36.72
|  | 墙、柱面装饰与隔断、幕墙 |  |  |  |  | 20121.04 | 9759.38 | 114.62
19 | 011201001017 | 墙面一般抹灰 | 外墙 1.清理墙体基层，界面剂处理 2.20厚1：2水泥砂浆抹平扫毛（内压玻纤网) | m2 | 73.02 | 56.01 | 4089.85 | 2653.55 | 51.84
20 | 011201001018 | 墙面一般抹灰 | 内墙 1.清理墙体基层，界面剂处理 2.20厚1：2水泥砂浆抹平扫毛（内压玻纤网) | m2 | 72.16 | 46.56 | 3359.77 | 2056.56 | 51.23
21 | 011204003015 | 块料墙面 | 专用粘结剂贴10厚仿小青砖贴面 | m2 | 25.69 | 138.37 | 3554.73 | 1664.97
22 | 011204003016 | 块料墙面 | 1、200×200浅色瓷砖 2、10厚1:2水泥砂浆 | m2 | 72.16 | 126.34 | 9116.69 | 3384.30 | 11.55
|  | 天棚工程 |  |  |  |  | 1873.60 | 608.32
本页小计 | [6 empty] | 24203.62 | 10925.96 | 151.34
【表10.2.2-16】
分部分项工程清单与计价表
单位(专业)工程名称:新建双峰公厕-厕所（土建）-新建双峰 | [5 empty] | 标段: |  |  | 第4页 共5页
序号 | 项目编码 | 项目名称 | 项目特征 | 计量 单位 | 工程量 | 金 额 (元) |  |  |  |  | 备注
[6 empty] | 综合单价 | 合价 | 其中
[8 empty] | 人工费 | 机械费 | 暂估价
23 | 011302001003 | 吊顶天棚 | 1、300*300*0.5铝扣板吊顶； 2、U形铝合金龙骨，间距300*300； 3、6钢筋吊杆,中距横向≤400，纵距≤800，吊杠上部与预留钢筋吊钩固定； 4、钢筋砼板底预留8钢筋吊钩,横距≤400，纵距≤800。 | m2 | 16.00 | 117.10 | 1873.60 | 608.32
|  | 油漆、涂料、裱糊工程 |  |  |  |  | 1592.65 | 864.72
24 | 011407001008 | 墙面喷刷涂料 | 外墙弹性涂料 | m2 | 47.33 | 33.65 | 1592.65 | 864.72
|  | 其他 |  |  |  |  | 12497.56 | 1423.63
25 | 011505001003 | 洗漱台 | 20厚白色大理石洗漱台，石材磨边，石材台面开孔 | m2 | 1.08 | 705.97 | 762.45 | 261.85
26 | 010807001003 | 金属（塑钢、断桥）窗 | 铝合金推拉窗 | m2 | 6.48 | 388.67 | 2518.58 | 112.82
27 | 010802001003 | 金属（塑钢）门 | 铝合金推拉门 | m2 | 4.32 | 471.72 | 2037.83 | 82.04
28 | 011505010003 | 镜面玻璃 | 无框镜面玻璃 | m2 | 1.71 | 135.44 | 231.60 | 63.61
29 | 011210005008 | 成品隔断 | 厕所成品隔断 | m2 | 19.68 | 285.93 | 5627.10 | 903.31
30 | 01B077 | 纸盒 | 纸盒 | 个 | 5 | 30.00 | 150.00
31 | 01B078 | 挂钩 | 不锈钢挂钩 | 个 | 5 | 30.00 | 150.00
32 | 01B079 | 扶手 | 不锈钢无障碍残疾人厕所扶手 | 个 | 1 | 200.00 | 200.00
本页小计 | [6 empty] | 15143.81 | 2896.67
【表10.2.2-16】
分部分项工程清单与计价表
单位(专业)工程名称:新建双峰公厕-厕所（土建）-新建双峰 | [5 empty] | 标段: |  |  | 第5页 共5页
序号 | 项目编码 | 项目名称 | 项目特征 | 计量 单位 | 工程量 | 金 额 (元) |  |  |  |  | 备注
[6 empty] | 综合单价 | 合价 | 其中
[8 empty] | 人工费 | 机械费 | 暂估价
33 | 01B080 | 扶手 | 不锈钢无障碍残疾人小便器抓杆 | 个 | 1 | 280.00 | 280.00
34 | 01B081 | 扶手 | 不锈钢无障碍残疾人抓杆 | 个 | 1 | 280.00 | 280.00
35 | 01B082 | 标识牌 | 厕间标识牌，具体样式业主定 | 个 | 4 | 50.00 | 200.00
36 | 01B083 | 指示牌 | 方向指示牌，具体样式业主定 | 个 | 2 | 30.00 | 60.00
本页小计 | [6 empty] | 820.00
合计 | [6 empty] | 80889.68 | 20472.70 | 569.55

## 14_表10_2_2-16 施工技术措施项目清单与计价表
【表10.2.2-16】
施工技术措施项目清单与计价表
单位(专业)工程名称:新建双峰公厕-厕所（土建）-新建双峰 | [5 empty] | 标段: |  |  | 第1页 共1页
序号 | 项目编码 | 项目名称 | 项目特征 | 计量 单位 | 工程量 | 金 额 (元) |  |  |  |  | 备注
[6 empty] | 综合单价 | 合价 | 其中
[8 empty] | 人工费 | 机械费 | 暂估价
1 | 011702001005 | 基础 | 现浇砼基础垫层模板 | m2 | 3.78 | 50.84 | 192.18 | 118.69 | 4.01
2 | 011702001006 | 基础 | 现浇带形基础 有梁式 复合木模 | m2 | 9.65 | 47.55 | 458.86 | 239.42 | 12.83
3 | 011702002003 | 矩形柱 | 矩形柱复合木模，支模高度3.6m以内 | m2 | 18.61 | 57.14 | 1063.38 | 587.52 | 35.55
4 | 011702005003 | 基础梁 | 现浇混凝土 基础梁 复合木模 | m2 | 13.02 | 55.98 | 728.86 | 357.27 | 32.03
5 | 011702006003 | 矩形梁 | 现浇混凝土 矩形梁 复合木模~支模高度3.6m以内 | m2 | 32.45 | 71.52 | 2320.82 | 1278.85 | 91.51
6 | 011702016003 | 平板 | 现浇砼板 复合木模~支模高度3.6m | m2 | 34.76 | 50.26 | 1747.04 | 862.40 | 75.78
7 | 011701001003 | 综合脚手架 | 1、混凝土结构，建筑物檐高7m以内 层高6m以内； 2、计算规则：按2018版浙江省定额计算规则计算。 | m2 | 22.79 | 22.86 | 520.98 | 321.34 | 25.07
本页小计 | [6 empty] | 7032.12 | 3765.49 | 276.78
合计 | [6 empty] | 7032.12 | 3765.49 | 276.78

## 14_表10_2_2-20 施工组织(总价)措施项目清单
【表10.2.2-20】
施工组织（总价）措施项目清单与计价表
工程名称:厕所（土建）-新建双峰 |  |  | 标段: | 第1页 共1页
序号 | 项目编号 | 项目名称 | 计算基础 | 费率 (%) | 金额 (元) | 备注
1 | 011707001008 | 安全文明施工费 |  |  | 1907.65
1.1 | 1.1 | 安全文明施工基本费 | 定额人工费+定额机械费 | 9.12 | 1907.65
2 | Z011109008008 | 提前竣工增加费 | 定额人工费+定额机械费
3 | 011707004008 | 二次搬运费 | 定额人工费+定额机械费 | 0.5 | 104.59
4 | 011707005008 | 冬雨季施工增加费 | 定额人工费+定额机械费 | 0.11 | 23.01
5 | 01B084 | 其他施工组织措施费 | 按相关规定计算
合 计 |  |  |  |  | 2035.25

## 14_表10_2_2-29 主要工日一览表
【表10.2.2-29】
主要工日一览表
工程名称:厕所（土建）-新建双峰 |  |  | 标段: |  | 第1页 共1页
序号 | 工日名称（类别） | 单位 | 数 量 | 单价(元) | 合价（元） | 备注
1 | 一类人工 | 工日 | 1.523 | 150.00 | 228.45
2 | 二类人工 | 工日 | 65.421 | 162.00 | 10598.20
3 | 三类人工 | 工日 | 72.094 | 186.00 | 13409.48

## 14_表10_2_2-31 主要材料和工程设备一览表
【表10.2.2-31】
主要材料和工程设备一览表
工程名称:厕所（土建）-新建双峰 |  |  |  | 标段: |  | 第1页 共2页
序号 | 名称、规格、型号 | 单位 | 数量 | 单价(元) | 合价（元） | 备注
1 | 热轧带肋钢筋HRB400综合 | t | 1.851 | 4200.00 | 7774.20
2 | 热轧光圆钢筋HPB300 综合 | t | 0.270 | 4250.00 | 1147.50
3 | 复合硅酸盐水泥PC 32.5R综合 | kg | 4.819 | 0.40 | 1.93
4 | 普通硅酸盐水泥PO 42.5综合 | kg | 4873.693 | 0.50 | 2436.85
5 | 白色硅酸盐水泥425#、二级白度 | kg | 21.993 | 0.66 | 14.41
6 | 黄砂净砂 | t | 13.442 | 115.00 | 1545.83
7 | 块石200-500 | t | 5.076 | 85.00 | 431.46
8 | 非粘土烧结页岩多孔砖240×115×90 | 千块 | 4.189 | 664.00 | 2781.50
9 | 混凝土实心砖240×115×53 MU10 | 千块 | 0.360 | 443.00 | 159.48
10 | 非泵送商品混凝土C20 | m3 | 4.484 | 390.00 | 1748.76
11 | 非泵送商品混凝土C30 | m3 | 17.776 | 425.00 | 7554.80
12 | 10厚仿小青砖贴面 | m2 | 26.204 | 45.00 | 1179.18
13 | 瓷砖500×500 | m2 | 74.325 | 65.00 | 4831.13
14 | 8厚防滑地砖 | m2 | 18.540 | 75.00 | 1390.50
15 | 爵士白大理石 | m2 | 1.102 | 350.00 | 385.70
16 | 铝合金推拉窗 | m2 | 6.184 | 300.00 | 1855.20
17 | 铝合金推拉门 | m2 | 4.190 | 400.00 | 1676.00
18 | 电 | kW·h | 12.532 | 0.76 | 9.54
19 | 水 | m3 | 22.914 | 2.27 | 52.06
20 | 木模板 | m3 | 0.309 | 1681.00 | 519.43
21 | 成品卫生间隔断 | m2 | 19.680 | 230.00 | 4526.40
22 | 不锈钢挂钩 | 个 | 5.000 | 30.00 | 150.00
23 | 不锈钢无障碍残疾人厕所扶手 | 个 | 1.000 | 200.00 | 200.00
24 | 不锈钢无障碍残疾人小便器抓杆 | 个 | 1.000 | 280.00 | 280.00
25 | 不锈钢无障碍残疾人抓杆 | 个 | 1.000 | 280.00 | 280.00
26 | 余土外运及消纳 | m3 | 12.850 | 35.00 | 449.75
27 | 厕间标识牌 | 个 | 4.000 | 50.00 | 200.00
28 | 方向指示牌 | 个 | 2.000 | 30.00 | 60.00
【表10.2.2-31】
主要材料和工程设备一览表
工程名称:厕所（土建）-新建双峰 |  |  |  | 标段: |  | 第2页 共2页
序号 | 名称、规格、型号 | 单位 | 数量 | 单价(元) | 合价（元） | 备注
29 | 纸盒 | 个 | 5.000 | 30.00 | 150.00

## 14_表10_2_2-32 主要机械台班一览表
【表10.2.2-32】
主要机械台班一览表
工程名称:厕所（土建）-新建双峰 |  |  |  | 标段: | 第1页 共1页
序号 | 机械名称、规格、型号 | 单位 | 数 量 | 单价(元) | 合价（元） | 备注
1 | 履带式推土机105kW | 台班 | 0.003 | 1011.36 | 3.03
2 | 轮胎式装载机1.5m3 | 台班 | 0.030 | 797.23 | 23.92
3 | 履带式单斗液压挖掘机1m3 | 台班 | 0.039 | 1136.51 | 44.32
4 | 电动夯实机250N·m | 台班 | 0.161 | 28.01 | 4.51
5 | 电动夯实机250N·m | 台班 | 0.173 | 28.01 | 4.85
6 | 载货汽车4t | 台班 | 0.063 | 485.14 | 30.56
7 | 载货汽车4t | 台班 | 0.395 | 485.14 | 191.63
8 | 灰浆搅拌机200L | 台班 | 0.703 | 182.07 | 128.00
9 | 灰浆搅拌机200L | 台班 | 1.143 | 182.07 | 208.11
10 | 钢筋调直机14mm | 台班 | 0.064 | 38.32 | 2.45
11 | 钢筋切断机40mm | 台班 | 0.210 | 43.03 | 9.04
12 | 钢筋弯曲机40mm | 台班 | 0.508 | 26.47 | 13.45
13 | 木工圆锯机500mm | 台班 | 0.108 | 27.22 | 2.94
14 | 木工圆锯机500mm | 台班 | 0.336 | 27.22 | 9.15
15 | 直流弧焊机32kW | 台班 | 0.813 | 95.81 | 77.89
16 | 对焊机75kV·A | 台班 | 0.199 | 117.41 | 23.36
17 | 电焊条烘干箱45×35×45cm3 | 台班 | 0.081 | 8.93 | 0.72
18 | 混凝土振捣器平板式 | 台班 | 0.162 | 12.65 | 2.05
19 | 混凝土振捣器平板式 | 台班 | 0.224 | 12.65 | 2.83
20 | 混凝土振捣器插入式 | 台班 | 0.433 | 4.60 | 1.99
21 | 混凝土振捣器插入式 | 台班 | 0.721 | 4.60 | 3.32
22 | 汽车式起重机5t | 台班 | 0.013 | 464.34 | 6.04
23 | 汽车式起重机5t | 台班 | 0.079 | 464.34 | 36.68
24 | 水泥发泡机(含传送带) | 台班 | 0.053 | 268.26 | 14.22

## 15_表10_2_2-13 【不含单列】单位(专业)工程
【表10.2.2-13】
单位（专业）工程招标控制价费用表
工程名称:新建双峰公厕-厕所（电气工程）-新建双峰 |  |  | 标段: | 第1页 共1页
序号 | 费用名称 |  | 计算公式 | 金额 (元) | 备注
1 | 分部分项工程费 |  | ∑(分部分项工程量×综合单价） | 3607.06 | 见表10.2.2-16
1.1 | 其中 | 人工费+机械费 | ∑分部分项（定额人工费+定额机械费） | 1170.50
2 | 措施项目费 |  | （2.1+2.2） | 134.15
2.1 | 施工技术措施项目费 |  | ∑(技措项目工程量×综合单价） | 49.11 | 见表10.2.2-16
2.1.1 | 其中 | 人工费+机械费 | ∑技措项目（定额人工费+定额机械费） | 10.49
2.2 | 施工组织措施项目费 |  | (1.1+2.1.1)×7.2% | 85.04 | 见表10.2.2-20
2.2.1 | 其中 | 安全文明施工基本费 | (1.1+2.1.1)×6.81% | 80.43 | 见表10.2.2-20
3 | 其他项目费 |  | （3.1+3.2+3.3+3.4）
3.1 | 暂列金额 |  | 3.1.1+3.1.2+3.1.3 |  | 见表10.2.2-21
3.1.1 | 其中 | 标化工地增加费 | 按招标文件规定额度列计 |  | 见表10.2.2-22
3.1.2 |  | 优质工程增加费 | 按招标文件规定额度列计 |  | 见表10.2.2-22
3.1.3 |  | 其他暂列金额 | 按招标文件规定额度列计 |  | 见表10.2.2-22
3.2 | 暂估价 |  | 3.2.1+3.2.2+3.2.3 |  | 见表10.2.2-21
3.2.1 | 其中 | 材料（工程设备）暂估价 | 按招标文件规定额度列计 (或计入综合单价) |  | 见表10.2.2-23
3.2.2 |  | 专业工程暂估价 | 按招标文件规定额度列计 |  | 见表10.2.2-24
3.2.3 |  | 专项技术措施暂估价 | 按招标文件规定额度列计 |  | 见表10.2.2-25
3.3 | 计日工 |  | ∑计日工(暂估数量×综合单价） |  | 见表10.2.2-21
3.4 | 施工总承包服务费 |  | 3.4.1+3.4.2 |  | 见表10.2.2-21
3.4.1 | 其中 | 专业发包工程管理费 | ∑专业发包工程（暂估金额×费率） |  | 见表10.2.2-27
3.4.2 |  | 甲供材料设备管理费 | 甲供材料暂估金额×费率+甲供设备暂估金额×费率 |  | 见表10.2.2-27
4 | 规费 |  | (1.1+2.1.1)×30.63% | 361.74
5 | 税金 |  | (1+2+3+4)×9% | 369.27
招标控制价合计 |  |  | 1+2+3+4+5 | 4472.22

## 15_表10_2_2-16 分部分项工程清单与计价表
【表10.2.2-16】
分部分项工程清单与计价表
单位(专业)工程名称:新建双峰公厕-厕所（电气工程）-新建双峰 | [5 empty] | 标段: |  |  | 第1页 共3页
序号 | 项目编码 | 项目名称 | 项目特征 | 计量 单位 | 工程量 | 金 额 (元) |  |  |  |  | 备注
[6 empty] | 综合单价 | 合价 | 其中
[8 empty] | 人工费 | 机械费 | 暂估价
|  | 电气工程 |  |  |  |  | 2678.34 | 857.73 | 23.75
1 | 030404017003 | 配电箱 | 1.名称：成套照明配电箱AL； 2.型号规格：按系统图要求及行业标准； 3.安装方式：嵌墙暗装。 | 台 | 1 | 977.69 | 977.69 | 126.85
2 | 030411001003 | 配管 | 1.名称：刚性阻燃管； 2.规格：PC20； 3.配置形式：砖、混结构暗配。 | m | 60.00 | 7.54 | 452.40 | 281.40
3 | 030411004005 | 配线 | 1.名称：铜芯绝缘导线； 2.配置形式：管内穿照明线； 3.型号规格：BV-2.5。 | m | 210.00 | 2.98 | 625.80 | 153.30
4 | 030411004006 | 配线 | 1.名称：铜芯绝缘导线； 2.配置形式：管内穿照明线； 3.型号规格：BVR-2.5。 | m | 30.00 | 3.19 | 95.70 | 21.90
5 | 030412001008 | 普通灯具 | 1.名称：吸顶灯安装 2.规格：1*36W 3.安装方式：吸顶。 | 套 | 3 | 62.52 | 187.56 | 58.32
6 | 030404034003 | 照明开关 | 1.名称：一位指甲式开关 2.规格：PAK-V51/1 3.安装方式：距地1.3M暗装。 | 个 | 3 | 13.76 | 41.28 | 23.82
本页小计 | [6 empty] | 2380.43 | 665.59
【表10.2.2-16】
分部分项工程清单与计价表
单位(专业)工程名称:新建双峰公厕-厕所（电气工程）-新建双峰 | [5 empty] | 标段: |  |  | 第2页 共3页
序号 | 项目编码 | 项目名称 | 项目特征 | 计量 单位 | 工程量 | 金 额 (元) |  |  |  |  | 备注
[6 empty] | 综合单价 | 合价 | 其中
[8 empty] | 人工费 | 机械费 | 暂估价
7 | 030411006005 | 接线盒 | 1.名称：插座、开关接线盒； 2.材质：塑料； 3.规格：86H； 4.安装形式：暗装。 | 个 | 1 | 6.46 | 6.46 | 3.52
8 | 030411006006 | 接线盒 | 1.名称：灯具接线盒； 2.材质：塑料； 3.规格：86H； 4.安装形式：暗装。 | 个 | 7 | 6.71 | 46.97 | 23.38
9 | 030414002003 | 送配电装置系统 | 1.名称：交流供电系统调试； 2.电压等级：380V； 3.类型：1kV以下交流供电系统调试 (综合)。 | 系统 | 1 | 244.48 | 244.48 | 165.24 | 23.75
|  | 避雷接地 |  |  |  |  | 928.72 | 400.24 | 100.41
10 | 030409008003 | 等电位端子箱、 测试板 | 1.名称：局部等电位端子箱LEB； 2.材质：金属； 3.规格：厂家成套； 4.箱内接线：按设计文件及相关规范要求。 | 台 | 1 | 21.42 | 21.42 | 11.18 | 1.29
11 | Z030409012003 | 利用卫生间底板钢筋网焊接 | 1.名称：利用底板钢筋网焊接（点焊或跨接）； 2.材质：利用卫生间底板钢筋。 | m | 24.90 | 6.73 | 167.58 | 84.16 | 32.62
12 | 030409001003 | 接地极 | 1.热镀锌角钢接地极制安 ∠50*5*2500 普通土 | 根 | 4 | 117.48 | 469.92 | 135.44 | 45.72
本页小计 | [6 empty] | 956.83 | 422.92 | 103.38
【表10.2.2-16】
分部分项工程清单与计价表
单位(专业)工程名称:新建双峰公厕-厕所（电气工程）-新建双峰 | [5 empty] | 标段: |  |  | 第3页 共3页
序号 | 项目编码 | 项目名称 | 项目特征 | 计量 单位 | 工程量 | 金 额 (元) |  |  |  |  | 备注
[6 empty] | 综合单价 | 合价 | 其中
[8 empty] | 人工费 | 机械费 | 暂估价
13 | 030409002003 | 接地母线 | 1.名称：户外接地母线； 2.材质：镀锌扁钢； 3.规格：-40*4。 | m | 4.00 | 40.53 | 162.12 | 103.04 | 4.08
14 | 030414011003 | 接地装置 | 1.独立接地装置调试 6根接地极以内 | 系统 | 1 | 107.68 | 107.68 | 66.42 | 16.70
本页小计 | [6 empty] | 269.80 | 169.46 | 20.78
合计 | [6 empty] | 3607.06 | 1257.97 | 124.16

## 15_表10_2_2-16 施工技术措施项目清单与计价表
【表10.2.2-16】
施工技术措施项目清单与计价表
单位(专业)工程名称:新建双峰公厕-厕所（电气工程）-新建双峰 | [5 empty] | 标段: |  |  | 第1页 共1页
序号 | 项目编码 | 项目名称 | 项目特征 | 计量 单位 | 工程量 | 金 额 (元) |  |  |  |  | 备注
[6 empty] | 综合单价 | 合价 | 其中
[8 empty] | 人工费 | 机械费 | 暂估价
1 | 031301017005 | 脚手架搭拆 | 脚手架搭拆费 第四册 | 项 | 1 | 49.11 | 49.11 | 12.59
本页小计 | [6 empty] | 49.11 | 12.59
合计 | [6 empty] | 49.11 | 12.59

## 15_表10_2_2-20 施工组织(总价)措施项目清单
【表10.2.2-20】
施工组织（总价）措施项目清单与计价表
工程名称:厕所（电气工程）-新建双峰 |  |  | 标段: | 第1页 共1页
序号 | 项目编号 | 项目名称 | 计算基础 | 费率 (%) | 金额 (元) | 备注
1 | 031302001005 | 安全文明施工费 |  |  | 80.43
1.1 | 1.1 | 安全文明施工基本费 | 定额人工费+定额机械费 | 6.81 | 80.43
2 | Z031302008005 | 提前竣工增加费 | 定额人工费+定额机械费
3 | 031302004005 | 二次搬运费 | 定额人工费+定额机械费 | 0.26 | 3.07
4 | 031302005005 | 冬雨季施工增加费 | 定额人工费+定额机械费 | 0.13 | 1.54
5 | 03B007 | 其他施工组织措施费 | 按相关规定计算
合 计 |  |  |  |  | 85.04

## 15_表10_2_2-29 主要工日一览表
【表10.2.2-29】
主要工日一览表
工程名称:厕所（电气工程）-新建双峰 |  |  | 标段: |  | 第1页 共1页
序号 | 工日名称（类别） | 单位 | 数 量 | 单价(元) | 合价（元） | 备注
1 | 二类人工 | 工日 | 7.849 | 162.00 | 1271.54

## 15_表10_2_2-31 主要材料和工程设备一览表
【表10.2.2-31】
主要材料和工程设备一览表
工程名称:厕所（电气工程）-新建双峰 |  |  |  | 标段: |  | 第1页 共1页
序号 | 名称、规格、型号 | 单位 | 数量 | 单价(元) | 合价（元） | 备注
1 | 普通硅酸盐水泥PO 42.5综合 | kg | 10.368 | 0.50 | 5.18
2 | 黄砂净砂 | t | 0.065 | 115.00 | 7.48
3 | 铜芯塑料绝缘线BV2.5 | m | 4.581 | 1.77 | 8.10
4 | 水 | m3 | 0.013 | 2.27 | 0.03
5 | 节能灯 | 套 | 3.030 | 35.00 | 106.05
6 | 一位指甲式开关 | 只 | 3.060 | 2.81 | 8.60
7 | 接地母线镀锌扁钢-40*4 | m | 4.200 | 5.79 | 24.30
8 | 铜芯绝缘导线BV-2.5 | m | 243.600 | 1.77 | 430.68
9 | 铜芯绝缘导线BVR-2.5 | m | 34.800 | 1.95 | 67.72
10 | 刚性阻燃管DN20 | m | 63.600 | 1.12 | 71.23
11 | 开关盒 | 个 | 1.020 | 1.50 | 1.53
12 | 接线盒 | 个 | 1.020 | 1.50 | 1.53
13 | 灯具接线盒 | 个 | 7.140 | 1.50 | 10.71
14 | 角钢接地极制安 普通土∠50*5*2500 | 根 | 4.000 | 55.00 | 220.00
15 | 成套照明配电箱AL | 台 | 1.000 | 800.00 | 800.00

## 15_表10_2_2-32 主要机械台班一览表
【表10.2.2-32】
主要机械台班一览表
工程名称:厕所（电气工程）-新建双峰 |  |  |  | 标段: | 第1页 共1页
序号 | 机械名称、规格、型号 | 单位 | 数 量 | 单价(元) | 合价（元） | 备注
1 | 电能校验仪 ST9040 | 台班 | 0.200 | 57.19 | 11.44
2 | 电压、电流互感升流器 HJ-12E | 台班 | 0.200 | 31.24 | 6.25
3 | 接地电阻测试仪 DET-3/2 | 台班 | 0.400 | 41.76 | 16.70
4 | 数字万用表 F-87 | 台班 | 0.400 | 6.26 | 2.51
5 | 电缆测试仪 | 台班 | 0.200 | 17.79 | 3.56
6 | 弧焊机 综合 | 台班 | 1.229 | 68.02 | 83.60

## 16_表10_2_2-13 【不含单列】单位(专业)工程
【表10.2.2-13】
单位（专业）工程招标控制价费用表
工程名称:新建双峰公厕-厕所（给排水工程）-新建双峰 |  |  | 标段: | 第1页 共1页
序号 | 费用名称 |  | 计算公式 | 金额 (元) | 备注
1 | 分部分项工程费 |  | ∑(分部分项工程量×综合单价） | 19040.31 | 见表10.2.2-16
1.1 | 其中 | 人工费+机械费 | ∑分部分项（定额人工费+定额机械费） | 2369.63
2 | 措施项目费 |  | （2.1+2.2） | 298.62
2.1 | 施工技术措施项目费 |  | ∑(技措项目工程量×综合单价） | 126.07 | 见表10.2.2-16
2.1.1 | 其中 | 人工费+机械费 | ∑技措项目（定额人工费+定额机械费） | 26.90
2.2 | 施工组织措施项目费 |  | (1.1+2.1.1)×7.2% | 172.55 | 见表10.2.2-20
2.2.1 | 其中 | 安全文明施工基本费 | (1.1+2.1.1)×6.81% | 163.20 | 见表10.2.2-20
3 | 其他项目费 |  | （3.1+3.2+3.3+3.4）
3.1 | 暂列金额 |  | 3.1.1+3.1.2+3.1.3 |  | 见表10.2.2-21
3.1.1 | 其中 | 标化工地增加费 | 按招标文件规定额度列计 |  | 见表10.2.2-22
3.1.2 |  | 优质工程增加费 | 按招标文件规定额度列计 |  | 见表10.2.2-22
3.1.3 |  | 其他暂列金额 | 按招标文件规定额度列计 |  | 见表10.2.2-22
3.2 | 暂估价 |  | 3.2.1+3.2.2+3.2.3 |  | 见表10.2.2-21
3.2.1 | 其中 | 材料（工程设备）暂估价 | 按招标文件规定额度列计 (或计入综合单价) |  | 见表10.2.2-23
3.2.2 |  | 专业工程暂估价 | 按招标文件规定额度列计 |  | 见表10.2.2-24
3.2.3 |  | 专项技术措施暂估价 | 按招标文件规定额度列计 |  | 见表10.2.2-25
3.3 | 计日工 |  | ∑计日工(暂估数量×综合单价） |  | 见表10.2.2-21
3.4 | 施工总承包服务费 |  | 3.4.1+3.4.2 |  | 见表10.2.2-21
3.4.1 | 其中 | 专业发包工程管理费 | ∑专业发包工程（暂估金额×费率） |  | 见表10.2.2-27
3.4.2 |  | 甲供材料设备管理费 | 甲供材料暂估金额×费率+甲供设备暂估金额×费率 |  | 见表10.2.2-27
4 | 规费 |  | (1.1+2.1.1)×30.63% | 734.06
5 | 税金 |  | (1+2+3+4)×9% | 1806.57
招标控制价合计 |  |  | 1+2+3+4+5 | 21879.56

## 16_表10_2_2-16 分部分项工程清单与计价表
【表10.2.2-16】
分部分项工程清单与计价表
单位(专业)工程名称:新建双峰公厕-厕所（给排水工程）-新建双峰 | [5 empty] | 标段: |  |  | 第1页 共4页
序号 | 项目编码 | 项目名称 | 项目特征 | 计量 单位 | 工程量 | 金 额 (元) |  |  |  |  | 备注
[6 empty] | 综合单价 | 合价 | 其中
[8 empty] | 人工费 | 机械费 | 暂估价
|  | 给水系统 |  |  |  |  | 9686.30 | 888.81 | 85.13
1 | 031001006013 | 塑料管 | 1.安装部位：室内； 2.介质：给水； 3.材质：PP-R给水管； 4.规格：DN25 1.6MPa； 5.连接形式：热熔连接； 6.管件、配件：配套热熔管件； 7.水压试验,消毒冲洗：按设计文件及相关规范要求。 | m | 10.00 | 12.48 | 124.80 | 53.80 | 0.60
2 | 031001006014 | 塑料管 | 1.安装部位：室内； 2.介质：给水； 3.材质：PP-R给水管； 4.规格：DN32 1.6MPa； 5.连接形式：热熔连接； 6.管件、配件：配套热熔管件； 7.水压试验,消毒冲洗：按设计文件及相关规范要求。 | m | 10.00 | 13.11 | 131.10 | 39.50 | 0.60
3 | 031001006015 | 塑料管 | 1.安装部位：室内； 2.介质：给水； 3.材质：PP-R给水管； 4.规格：DN50 1.6MPa； 5.连接形式：热熔连接； 6.管件、配件：配套热熔管件； 7.水压试验,消毒冲洗：按设计文件及相关规范要求。 | m | 25.00 | 27.52 | 688.00 | 104.00 | 2.75
本页小计 | [6 empty] | 943.90 | 197.30 | 3.95
【表10.2.2-16】
分部分项工程清单与计价表
单位(专业)工程名称:新建双峰公厕-厕所（给排水工程）-新建双峰 | [5 empty] | 标段: |  |  | 第2页 共4页
序号 | 项目编码 | 项目名称 | 项目特征 | 计量 单位 | 工程量 | 金 额 (元) |  |  |  |  | 备注
[6 empty] | 综合单价 | 合价 | 其中
[8 empty] | 人工费 | 机械费 | 暂估价
4 | 031003013003 | 水表 | 1.名称：螺纹水表安装 2.规格：DN50 3.连接形式：丝扣连接。 | 组 | 1 | 423.53 | 423.53 | 63.34 | 1.27
5 | 031004004008 | 洗涤盆 | 1.名称：成套洗涤盆； 2.规格：含成套专用长水龙头、下水等全部五金配件。 | 组 | 2 | 415.55 | 831.10 | 61.62
6 | 031004007008 | 小便器 | 1.名称：红外感应式小便器 2.规格：含成套感应冲洗阀等全部五金配件。 | 组 | 3 | 754.45 | 2263.35 | 96.36
7 | 031004008003 | 其他成品卫生器具 | 成品拖布池 | 组 | 1 | 266.76 | 266.76 | 27.64
8 | 031004006010 | 大便器 | 1.名称：成套蹲式大便器安装 2.规格：含脚踏式冲水和成套冲洗管等全部五金配件。 | 组 | 4 | 608.12 | 2432.48 | 163.96
9 | 031004006011 | 大便器 | 1.名称：成套坐式大便器安装 低水箱坐便 2.规格：含成套感应冲洗阀等全部五金配件。 | 组 | 1 | 888.56 | 888.56 | 57.14
10 | 03B008 | 不锈钢水箱 | 870*1360mm成品304不锈钢水箱加厚(厂家配套保温层/进出水口、溢流口、排污口、内外爬梯、设备基础及安装) | 台 | 1 | 1636.62 | 1636.62 | 221.45 | 79.91
|  | 污水系统 |  |  |  |  | 9354.01 | 1653.36 | 185.36
本页小计 | [6 empty] | 8742.40 | 691.51 | 81.18
【表10.2.2-16】
分部分项工程清单与计价表
单位(专业)工程名称:新建双峰公厕-厕所（给排水工程）-新建双峰 | [5 empty] | 标段: |  |  | 第3页 共4页
序号 | 项目编码 | 项目名称 | 项目特征 | 计量 单位 | 工程量 | 金 额 (元) |  |  |  |  | 备注
[6 empty] | 综合单价 | 合价 | 其中
[8 empty] | 人工费 | 机械费 | 暂估价
11 | 031001006016 | 塑料管 | 1.材质：UPVC管； 2.规格：De110； 3.连接形式：零件粘接； 4.管件、配件：配套塑料管件，管卡，托吊支架，透气帽； 5.灌水试验、通球试验：按设计文件及相关规范要求。 | m | 18.00 | 22.40 | 403.20 | 91.80
12 | 031001006017 | 塑料管 | 1.材质：UPVC管； 2.规格：De160； 3.连接形式：零件粘接； 4.管件、配件：配套塑料管件，管卡，托吊支架，透气帽； 5.灌水试验、通球试验：按设计文件及相关规范要求。 | m | 8.00 | 41.41 | 331.28 | 62.56 | 0.24
13 | 031001006018 | 塑料管 | 1.材质：UPVC管； 2.规格：De50； 3.连接形式：零件粘接； 4.管件、配件：配套塑料管件，管卡，托吊支架，透气帽； 5.灌水试验、通球试验：按设计文件及相关规范要求。 | m | 15.00 | 9.41 | 141.15 | 45.15
14 | 031004014003 | 给、排水附(配)件 | 1.名称：塑料地漏； 2.规格：DN50。 | 组 | 3 | 24.79 | 74.37 | 34.17
本页小计 | [6 empty] | 950.00 | 233.68 | 0.24
【表10.2.2-16】
分部分项工程清单与计价表
单位(专业)工程名称:新建双峰公厕-厕所（给排水工程）-新建双峰 | [5 empty] | 标段: |  |  | 第4页 共4页
序号 | 项目编码 | 项目名称 | 项目特征 | 计量 单位 | 工程量 | 金 额 (元) |  |  |  |  | 备注
[6 empty] | 综合单价 | 合价 | 其中
[8 empty] | 人工费 | 机械费 | 暂估价
15 | 040504001003 | 砌筑井 | 1、污水检查井（方井） 2、井规格:500X500mm 3、井深:平均1.0米 4、基础:10cm厚碎石垫层+15cm厚C20砼垫层 5、砌体:M10水泥砂浆砌筑MU15混凝土实心砖（240×115×53），井壁内外及井底1：2水泥砂浆抹灰 6、井盖、井座:500X500钢纤维混凝土井盖井座 D400 7、管道与检查井结构密封等 8、模板制作安装包含在单价中 | 座 | 1 | 1050.96 | 1050.96 | 323.40 | 21.34
16 | 010507006003 | 玻璃钢化粪池 | 1.材料:玻璃钢化粪池 2.型号:6m3 3.包括:挖土、基坑维护、玻璃钢化粪池安装、垫层、土方回填等一切工作内容。 | 座 | 1 | 7353.05 | 7353.05 | 1096.28 | 163.78
本页小计 | [6 empty] | 8404.01 | 1419.68 | 185.12
合计 | [6 empty] | 19040.31 | 2542.17 | 270.49

## 16_表10_2_2-16 施工技术措施项目清单与计价表
【表10.2.2-16】
施工技术措施项目清单与计价表
单位(专业)工程名称:新建双峰公厕-厕所（给排水工程）-新建双峰 | [5 empty] | 标段: |  |  | 第1页 共1页
序号 | 项目编码 | 项目名称 | 项目特征 | 计量 单位 | 工程量 | 金 额 (元) |  |  |  |  | 备注
[6 empty] | 综合单价 | 合价 | 其中
[8 empty] | 人工费 | 机械费 | 暂估价
1 | 031301017006 | 脚手架搭拆 | 脚手架搭拆费 第十册 | 项 | 1 | 126.07 | 126.07 | 32.31
本页小计 | [6 empty] | 126.07 | 32.31
合计 | [6 empty] | 126.07 | 32.31

## 16_表10_2_2-20 施工组织(总价)措施项目清单
【表10.2.2-20】
施工组织（总价）措施项目清单与计价表
工程名称:厕所（给排水工程）-新建双峰 |  |  | 标段: | 第1页 共1页
序号 | 项目编号 | 项目名称 | 计算基础 | 费率 (%) | 金额 (元) | 备注
1 | 031302001006 | 安全文明施工费 |  |  | 163.20
1.1 | 1.1 | 安全文明施工基本费 | 定额人工费+定额机械费 | 6.81 | 163.20
2 | Z031302008006 | 提前竣工增加费 | 定额人工费+定额机械费
3 | 031302004006 | 二次搬运费 | 定额人工费+定额机械费 | 0.26 | 6.23
4 | 031302005006 | 冬雨季施工增加费 | 定额人工费+定额机械费 | 0.13 | 3.12
5 | 03B009 | 其他施工组织措施费 | 按相关规定计算
合 计 |  |  |  |  | 172.55

## 16_表10_2_2-29 主要工日一览表
【表10.2.2-29】
主要工日一览表
工程名称:厕所（给排水工程）-新建双峰 |  |  | 标段: |  | 第1页 共1页
序号 | 工日名称（类别） | 单位 | 数 量 | 单价(元) | 合价（元） | 备注
1 | 一类人工 | 工日 | 3.036 | 150.00 | 455.40
2 | 二类人工 | 工日 | 13.080 | 162.00 | 2118.96

## 16_表10_2_2-31 主要材料和工程设备一览表
【表10.2.2-31】
主要材料和工程设备一览表
工程名称:厕所（给排水工程）-新建双峰 |  |  |  | 标段: |  | 第1页 共2页
序号 | 名称、规格、型号 | 单位 | 数量 | 单价(元) | 合价（元） | 备注
1 | 普通硅酸盐水泥PO 42.5综合 | kg | 96.614 | 0.50 | 48.31
2 | 黄砂毛砂 | t | 31.428 | 85.00 | 2671.38
3 | 黄砂净砂 | t | 0.452 | 115.00 | 51.98
4 | 碎石综合 | t | 0.234 | 95.00 | 22.23
5 | 石灰膏 | m3 | 0.074 | 583.00 | 43.14
6 | 混凝土实心砖240×115×53 MU10 | 千块 | 0.372 | 443.00 | 164.80
7 | 混凝土实心砖240×115×53 | 千块 | 0.064 | 443.00 | 28.35
8 | 非泵送商品混凝土C25 | m3 | 0.622 | 406.00 | 252.53
9 | 非泵送商品混凝土C30 | m3 | 0.203 | 425.00 | 86.28
10 | 电 | kW·h | 0.432 | 0.76 | 0.33
11 | 水 | m3 | 4.170 | 2.27 | 9.47
12 | 木模板 | m3 | 0.009 | 1681.00 | 15.13
13 | 6m3玻璃钢化粪池 | 座 | 1.000 | 2800.00 | 2800.00
14 | 安全防护网（含不锈钢钩挂） | 套 | 1.000 | 50.00 | 50.00
15 | 膨胀橡胶密封圈 | 个 | 2.000 | 10.00 | 20.00
16 | 大便器脚踏阀 | 个 | 4.040 | 180.00 | 727.20
17 | 地漏DN50 | 个 | 3.030 | 10.00 | 30.30
18 | 防污器DN32 | 个 | 4.040 | 22.00 | 88.88
19 | 长颈水嘴DN15 | 个 | 2.020 | 15.00 | 30.30
20 | 塑料给水管DN25 | m | 10.150 | 4.89 | 49.63
21 | 塑料给水管DN32 | m | 10.150 | 6.93 | 70.34
22 | 塑料给水管DN50 | m | 25.375 | 18.58 | 471.47
23 | 塑料排水管DN50 | m | 14.895 | 5.03 | 74.92
24 | 塑料排水管DN100 | m | 17.874 | 14.61 | 261.14
25 | 塑料排水管DN160*4.0 | m | 7.944 | 30.19 | 239.83
26 | 冲洗管DN32 | 根 | 4.040 | 15.00 | 60.60
27 | 螺纹阀门 | 个 | 1.010 | 145.00 | 146.45
28 | 洗涤盆 | 个 | 2.020 | 350.00 | 707.00
29 | 成品拖布池 | 个 | 1.010 | 220.00 | 222.20
【表10.2.2-31】
主要材料和工程设备一览表
工程名称:厕所（给排水工程）-新建双峰 |  |  |  | 标段: |  | 第2页 共2页
序号 | 名称、规格、型号 | 单位 | 数量 | 单价(元) | 合价（元） | 备注
30 | 瓷蹲式大便器 | 个 | 4.040 | 300.00 | 1212.00
31 | 落地式坐便器 | 个 | 1.010 | 800.00 | 808.00
32 | 壁挂式小便器感应 | 个 | 3.030 | 700.00 | 2121.00
33 | 螺纹水表DN50 | 只 | 1.000 | 180.00 | 180.00
34 | 870*1360mm成品303不锈钢水箱（加厚） | 个 | 1.000 | 1200.00 | 1200.00
35 | 水 | m3 | 1.913 | 2.27 | 4.35
36 | 钢纤维混凝土井盖井座500X500 D400 | 套 | 1.000 | 150.00 | 150.00

## 16_表10_2_2-32 主要机械台班一览表
【表10.2.2-32】
主要机械台班一览表
工程名称:厕所（给排水工程）-新建双峰 |  |  |  | 标段: | 第1页 共1页
序号 | 机械名称、规格、型号 | 单位 | 数 量 | 单价(元) | 合价（元） | 备注
1 | 其他机械费 | 元 | 3.622 | 1.02 | 3.69
2 | 履带式推土机105kW | 台班 | 0.005 | 1011.36 | 5.06
3 | 履带式单斗液压挖掘机1m3 | 台班 | 0.060 | 1136.51 | 68.19
4 | 电动夯实机250N·m | 台班 | 0.010 | 28.01 | 0.28
5 | 电动夯实机250N·m | 台班 | 2.717 | 28.01 | 76.10
6 | 载货汽车4t | 台班 | 0.007 | 485.14 | 3.40
7 | 载货汽车5t | 台班 | 0.002 | 505.77 | 1.01
8 | 机动翻斗车1t | 台班 | 0.043 | 242.75 | 10.44
9 | 灰浆搅拌机200L | 台班 | 0.054 | 182.07 | 9.83
10 | 木工圆锯机500mm | 台班 | 0.010 | 27.22 | 0.27
11 | 管子切断套丝机159mm | 台班 | 0.038 | 21.56 | 0.82
12 | 吊装机械(综合) | 台班 | 0.134 | 532.00 | 71.29
13 | 混凝土振捣器平板式 | 台班 | 0.011 | 12.65 | 0.14
14 | 混凝土振捣器平板式 | 台班 | 0.658 | 12.65 | 8.32
15 | 混凝土振捣器插入式 | 台班 | 0.006 | 4.60 | 0.03
16 | 混凝土振捣器插入式 | 台班 | 0.133 | 4.60 | 0.61
17 | 试压泵3MPa | 台班 | 0.032 | 18.64 | 0.60
18 | 电焊机 （综合） | 台班 | 0.075 | 115.00 | 8.63
19 | 汽车式起重机5t | 台班 | 0.002 | 464.34 | 0.93

## 17_表10_2_2-13 【不含单列】单位(专业)工程
【表10.2.2-13】
单位（专业）工程招标控制价费用表
工程名称:新建双峰公厕-市政工程-新建双峰 |  |  | 标段: | 第1页 共1页
序号 | 费用名称 |  | 计算公式 | 金额 (元) | 备注
1 | 分部分项工程费 |  | ∑(分部分项工程量×综合单价） | 5112.50 | 见表10.2.2-16
1.1 | 其中 | 人工费+机械费 | ∑分部分项（定额人工费+定额机械费） | 614.00
2 | 措施项目费 |  | （2.1+2.2） | 283.31
2.1 | 施工技术措施项目费 |  | ∑(技措项目工程量×综合单价） | 205.68 | 见表10.2.2-16
2.1.1 | 其中 | 人工费+机械费 | ∑技措项目（定额人工费+定额机械费） | 111.57
2.2 | 施工组织措施项目费 |  | (1.1+2.1.1)×10.7% | 77.63 | 见表10.2.2-20
2.2.1 | 其中 | 安全文明施工基本费 | (1.1+2.1.1)×8.4% | 60.95 | 见表10.2.2-20
3 | 其他项目费 |  | （3.1+3.2+3.3+3.4）
3.1 | 暂列金额 |  | 3.1.1+3.1.2+3.1.3 |  | 见表10.2.2-21
3.1.1 | 其中 | 标化工地增加费 | 按招标文件规定额度列计 |  | 见表10.2.2-22
3.1.2 |  | 优质工程增加费 | 按招标文件规定额度列计 |  | 见表10.2.2-22
3.1.3 |  | 其他暂列金额 | 按招标文件规定额度列计 |  | 见表10.2.2-22
3.2 | 暂估价 |  | 3.2.1+3.2.2+3.2.3 |  | 见表10.2.2-21
3.2.1 | 其中 | 材料（工程设备）暂估价 | 按招标文件规定额度列计 (或计入综合单价) |  | 见表10.2.2-23
3.2.2 |  | 专业工程暂估价 | 按招标文件规定额度列计 |  | 见表10.2.2-24
3.2.3 |  | 专项技术措施暂估价 | 按招标文件规定额度列计 |  | 见表10.2.2-25
3.3 | 计日工 |  | ∑计日工(暂估数量×综合单价） |  | 见表10.2.2-21
3.4 | 施工总承包服务费 |  | 3.4.1+3.4.2 |  | 见表10.2.2-21
3.4.1 | 其中 | 专业发包工程管理费 | ∑专业发包工程（暂估金额×费率） |  | 见表10.2.2-27
3.4.2 |  | 甲供材料设备管理费 | 甲供材料暂估金额×费率+甲供设备暂估金额×费率 |  | 见表10.2.2-27
4 | 规费 |  | (1.1+2.1.1)×18.75% | 136.04
5 | 税金 |  | (1+2+3+4)×9% | 497.87
招标控制价合计 |  |  | 1+2+3+4+5 | 6029.72

## 17_表10_2_2-16 分部分项工程清单与计价表
【表10.2.2-16】
分部分项工程清单与计价表
单位(专业)工程名称:新建双峰公厕-市政工程-新建双峰 | [5 empty] | 标段: |  |  | 第1页 共1页
序号 | 项目编码 | 项目名称 | 项目特征 | 计量 单位 | 工程量 | 金 额 (元) |  |  |  |  | 备注
[6 empty] | 综合单价 | 合价 | 其中
[8 empty] | 人工费 | 机械费 | 暂估价
|  | 混凝土路面 |  |  |  |  | 5112.50 | 513.50 | 247.50
1 | 040202001003 | 路床（槽）整形 | 路床(槽）整形 | m2 | 50.00 | 2.00 | 100.00 | 16.00 | 66.50
2 | 040202011003 | 碎石 | 1.石料规格 ：级配碎石 2.厚度：10cm | m2 | 50.00 | 19.98 | 999.00 | 62.50 | 46.50
3 | 040203007003 | 水泥混凝土 | 1.混凝土强度等级：C25混凝土面层 2.厚度：15cm 3.含伸缩缝、养护、防滑条等 | m2 | 50.00 | 80.27 | 4013.50 | 435.00 | 134.50
本页小计 | [6 empty] | 5112.50 | 513.50 | 247.50
合计 | [6 empty] | 5112.50 | 513.50 | 247.50

## 17_表10_2_2-16 施工技术措施项目清单与计价表
【表10.2.2-16】
施工技术措施项目清单与计价表
单位(专业)工程名称:新建双峰公厕-市政工程-新建双峰 | [5 empty] | 标段: |  |  | 第1页 共1页
序号 | 项目编码 | 项目名称 | 项目特征 | 计量 单位 | 工程量 | 金 额 (元) |  |  |  |  | 备注
[6 empty] | 综合单价 | 合价 | 其中
[8 empty] | 人工费 | 机械费 | 暂估价
1 | 041102037003 | 其他现浇构件模板 | 水泥混凝土基层模板 | m2 | 3.00 | 68.56 | 205.68 | 123.63 | 9.36
本页小计 | [6 empty] | 205.68 | 123.63 | 9.36
合计 | [6 empty] | 205.68 | 123.63 | 9.36

## 17_表10_2_2-20 施工组织(总价)措施项目清单
【表10.2.2-20】
施工组织（总价）措施项目清单与计价表
工程名称:市政工程-新建双峰 |  |  | 标段: | 第1页 共1页
序号 | 项目编号 | 项目名称 | 计算基础 | 费率 (%) | 金额 (元) | 备注
1 | 041109001003 | 安全文明施工费 |  |  | 60.95
1.1 | 1.1 | 安全文明施工基本费 | 定额人工费+定额机械费 | 8.4 | 60.95
2 | Z041109008003 | 提前竣工增加费 | 定额人工费+定额机械费
3 | 041109003003 | 二次搬运费 | 定额人工费+定额机械费 | 0.48 | 3.48
4 | 041109004003 | 冬雨季施工增加费 | 定额人工费+定额机械费 | 0.13 | 0.94
5 | 041109005003 | 行车、行人干扰增加费 | 定额人工费+定额机械费 | 1.69 | 12.26
6 | 04B003 | 其他施工组织措施费 | 按相关规定计算
合 计 |  |  |  |  | 77.63

## 17_表10_2_2-29 主要工日一览表
【表10.2.2-29】
主要工日一览表
工程名称:市政工程-新建双峰 |  |  | 标段: |  | 第1页 共1页
序号 | 工日名称（类别） | 单位 | 数 量 | 单价(元) | 合价（元） | 备注
1 | 二类人工 | 工日 | 3.929 | 162.00 | 636.50

## 17_表10_2_2-31 主要材料和工程设备一览表
【表10.2.2-31】
主要材料和工程设备一览表
工程名称:市政工程-新建双峰 |  |  |  | 标段: |  | 第1页 共1页
序号 | 名称、规格、型号 | 单位 | 数量 | 单价(元) | 合价（元） | 备注
1 | 碎石综合 | t | 9.018 | 95.00 | 856.71
2 | 非泵送商品混凝土C25 | m3 | 7.575 | 406.00 | 3075.45
3 | 水 | m3 | 12.800 | 2.27 | 29.08
4 | 钢模板 | kg | 1.985 | 6.08 | 12.07
5 | 木模板 | m3 | 0.001 | 1681.00 | 1.68

## 17_表10_2_2-32 主要机械台班一览表
【表10.2.2-32】
主要机械台班一览表
工程名称:市政工程-新建双峰 |  |  |  | 标段: | 第1页 共1页
序号 | 机械名称、规格、型号 | 单位 | 数 量 | 单价(元) | 合价（元） | 备注
1 | 履带式推土机75kW | 台班 | 0.041 | 823.00 | 33.74
2 | 平地机90kW | 台班 | 0.031 | 702.29 | 21.77
3 | 钢轮内燃压路机8t | 台班 | 0.014 | 441.46 | 6.18
4 | 钢轮内燃压路机12t | 台班 | 0.057 | 580.09 | 33.07
5 | 钢轮内燃压路机15t | 台班 | 0.028 | 694.72 | 19.45
6 | 混凝土路面刻槽机 | 台班 | 0.275 | 450.59 | 123.91
7 | 汽车式起重机8t | 台班 | 0.002 | 790.88 | 1.58
8 | 载货汽车4t | 台班 | 0.005 | 485.14 | 2.43
9 | 混凝土切缝机7.5kW | 台班 | 0.063 | 32.27 | 2.03
10 | 木工圆锯机500mm | 台班 | 0.142 | 27.22 | 3.87
11 | 木工平刨床300mm | 台班 | 0.142 | 10.68 | 1.52
12 | 电动空气压缩机0.6m3/min | 台班 | 0.002 | 32.88 | 0.07
13 | 水泥混凝土真空吸水机 | 台班 | 0.174 | 17.26 | 3.00
14 | 混凝土振捣器平板式 | 台班 | 0.248 | 12.65 | 3.14
15 | 混凝土振捣器插入式 | 台班 | 0.503 | 4.60 | 2.31